## 2017-18
AO /TL Ludhiana for FY 2017-18 (Annexure-A)
| NAME OF WORK | TOTAL Expenditure | Interest | Hard Core cost | D.O.C
1 | Aug. of 12.5 MVA 66/11 KV T/F with 20 MVA at 66 KV s/s Sukhanwala | 3778397 | 649290 | 3129107 | 2019-09-01
2 | 66 KV S/S Leppo 12.5MVA T/F | 63500 | 10694 | 52806 | 2018-06-01
3 | Aug. of 12.5 MVA 66/11 KV T/F with 20 MVA at 66 KV S/S Jhariwala | 10024031 | 1688208 | 8335823 | 2019-06-01
4 | 66 KV S/S Deep Singh Wala | 2617 | 441 | 2176 | 2019-06-01
5 | Aug. of 12.5 MVA 66/11 KV T/F with 20 MVA at 66 KV s/s Lubanianwala | 22750 | 3831 | 18919 | 2019-06-01
6 | 66 KV s/s Jhoke Hari Har at 66KV Tibbi Khurd circuit 1 | 78724 | 13258 | 65466 | 2019-07-01
7 | U/G 33KV to 66 K/v s/s MES Ferozpur | 15022 | 2530 | 12492 | 2019-09-01
8 | Addl O/g Bay at 66 KV S/s Thatha Sahib | 845455 | 142388 | 703067 | 2020-01-01
9 | 66KV s/s Chustewala 66KV I/C bay | 12502 | 2106 | 10396 | 2019-08-01
10 | Prov. 66Kv Bay(for SolarPlant,Daulatpur) at 66Kv s/s Khuhian Sarvar | 71352 | 12017 | 59335 | 2019-11-01
11 | 66 KV S/s Lambi (Battery Replacement) | 23675 | 3987 | 19688 | 2018-06-01
12 | 66 KV S/s Abul Khurana (Battery Replacement) | 98651 | 16614 | 82037 | 2019-07-01
13 | Aug. 12.5mva T/F with 20mva T/F at 66Kv s/s Paras Ram nagar | 4442092 | 748120 | 3693972 | 2019-12-01
14 | 2*1.361 MVAr C/B at paras Ram Nagar | 45165 | 7607 | 37558 | 2019-04-01
15 | 1no. 66Kv O/G Bay at 66Kv s/s Tibbi Khurd | 42594 | 7174 | 35420 | 2019-11-01
16 | Aug. 12.5mva T/F with 20mva T/F at 66Kv s/s Goianana T-2 | 10762528 | 1812583 | 8949945 | 2019-01-01
17 | Aug. Of 12.5mva 66/11kv T/F with 20mva 66/11kv T/F at 66Kv s/s Abohar | 5885617 | 991233 | 4894384 | 2019-06-01
18 | Aug. of 12.5 MVA 66/11 KV T/F with 20 MVA at 66 KV S/S Phool | 7301444 | 1229681 | 6071763 | 2019-06-01
19 | Aug. 10/12.5mva T/F with20mva at 66Kv s/s Nattuwala | 8847015 | 1489980 | 7357035 | 2019-06-01
20 | Aug of 12.5 to 20 MVA at 66 Kv S/s Nathana | 11007885 | 1853905 | 9153980 | 2019-09-01
21 | SDE of New s/s Pajoke | 11078107 | 1865731 | 9212376 | 2019-01-01
22 | SDE of 66Kv s/s IGC Bhatinda | 10252452 | 1726678 | 8525774 | 2019-01-01
23 | SDE New S/s Ganga | 9902249 | 1667698 | 8234551 | 2018-06-01
24 | SDE 2*1.361 MVA c/b at S/s Ganga | 3535819 | 595489 | 2940330 | 2019-12-01
25 | Addl 12.5 MVA PTF at 66 KV S/s Malout Road BTI | 4276918 | 720302 | 3556616 | 2018-06-01
26 | Addl. 12.5mva T/F at 66Kv s/s Matti | 595494 | 100291 | 495203 | 2020-01-01
27 | Aug of 12.5 MVA T/f with 20 MVA at Jhandeana | 818129 | 137786 | 680343 | 2020-07-01
28 | 66 KV Bay (from 220 KV Ghubaya) at Chakk Janisar | 1188699 | 200196 | 988503 | 2019-01-01
29 | Addl 10/12.5 MVA T/F Kalianwali | 1054179 | 177541 | 876638 | 2019-09-01
30 | Aug 12.5 MVA with 20MVA ta 66 KV S/s Khuhi Khera | 4558585 | 767739 | 3790846 | 2019-01-01
31 | Replacement of 20 MVA Damaged TF at 66 KV karni khera | 1972124 | 332137 | 1639987 | 2019-09-01
32 | SDE 1*1.361 MVAR C/b at Mukand Singh Wala | 1529548 | 257600 | 1271948 | 2019-05-01
33 | SDE 2*1.361 MVAR C/b at Karmuwala | 965234 | 162561 | 802673 | 2019-06-01
34 | Addl 12.5 MVA TF at 66 KV S/s Chowk Fateh Singh Wala | 293496 | 49429 | 244067 | 2019-09-01
35 | Addl 12.5 MVA T/F Mahatam Nagar | 2241115 | 377440 | 1863675 | 2019-12-01
36 | 66 kV S/S nandgarh Solar Bay | 70086 | 11804 | 58282 | 2019-09-01
37 | SDE 66 KV S/S Mehta | 255897 | 43097 | 212800 | 2019-06-01
38 | add 12.5 MVA TF at 66 KV S/s Mehraj | 105345 | 17742 | 87603 | 2019-08-01
39 | SDE 1*1.361 MVA C/B at Phoolewal Mehraj | 22645 | 3814 | 18831 | 2019-05-01
40 | SDE 2*1.361 MVAR C/b at Datevas | 83121 | 13999 | 69122 | 2019-05-01
41 | Aug 12.5 MVA with 20 MVA 66/11KV T/F at Bangi Nihal Singh | 2852669 | 480435 | 2372234 | 2018-06-01
42 | Aug 12.5MVA T/F with 20MVA at 66 KV S/s Jhanduke | 948587 | 159757 | 788830 | 2020-02-01
43 | U/g 33 KV to 66 KV S/s Zeera gate Fzr | 990879 | 166880 | 823999 | 2018-06-01
44 | providing 66 KV Bay for S/s Sekhu at 66 kv S/S Bangi Nihal Singh | 1246327 | 209901 | 1036426 | 2019-06-01
45 | Aug. of 20 MVA 66/11 KV T/F with 25/31.5 MVA at 66 KV S/S Fazilka | 4605770 | 775686 | 3830084 | 2019-12-01
46 | Aug of 6.3/8 Mva TF with 10/12.5 MVA P/T/F at 66 Kv S/s Jalal | 2519542 | 424331 | 2095211 | 2019-10-01
47 | Aug 6.3/8MVA T/F with 12.5MVA at 66 KV Rama Mandi | 935242 | 157510 | 777732 | 2018-06-01
48 | I/G bay at Raman Mandi | 205078 | 34538 | 170540 | 2019-04-01
49 | Solar bay At S/s Tharaj | 507890 | 85537 | 422353 | 2018-06-01
50 | 66 KV O/g bay for kalianwali at Fatta khera | 516895 | 87053 | 429842 | 2019-07-01
51 | Solar Bay at S/s Boha | 619698 | 104367 | 515331 | 2019-06-01
52 | Solar Bay at S/s Boha | 987653 | 166337 | 821316 | 2020-02-01
53 | Solar Bay at S/s Boha | 85321 | 14369 | 70952 | 2019-12-01
54 | Solar Bay at S/s Boha | 556998 | 93807 | 463191 | 2020-02-01
55 | SDE 66 KV O/G bay Solar Plant at S/s Datavas | 147852 | 24901 | 122951 | 2019-06-01
56 | SDE 66 KV O/G bay Solar Plant at S/s Datavas | 258963 | 43614 | 215349 | 2019-06-01
57 | providing 66 KV Bay for solar plant at 66 kv S/S Sangha | 147966 | 24920 | 123046 | 2019-05-01
58 | Solar Bay For Solar Plant Khaira Khurd at 66 KV S/s Sardulgarh | 199668 | 33627 | 166041 | 2018-08-01
59 | Solar bay At S/s Sardool garh | 36548 | 6155 | 30393 | 2019-12-01
60 | C/b at 66 KV S/S Heerawala | 15884 | 2675 | 13209 | 2019-11-01
61 | C/b at anaj Mandi mansa | 299856 | 50501 | 249355 | 2019-06-01
62 | C/b at 66 Kv S/s Danewala | 155698 | 26222 | 129476 | 2019-11-01
63 | SDE 66 KV S/s Danewala | 2543200 | 428316 | 2114884 | 2018-06-01
64 | SDE 66 kV S/s selbrah | 177336 | 29866 | 147470 | 2019-12-01
65 | SDE 66 KV S/S Sekhu | 1874162 | 315639 | 1558523 | 2018-06-01
66 | Aug 6.3/8 MVA TF with 12.5 Mva Tf at Fatehpur Mania | 4532850 | 763405 | 3769445 | 2019-06-01
67 | 66 KV S/s Mukand Singh Wala | 299632 | 50463 | 249169 | 2019-09-01
68 | Aug. Of 12.5mva T/F with 20mva at 66Kv s/s Dhandi Khadeem | 22665 | 3817 | 18848 | 2019-11-01
69 | 4*1.361 C/B at S/s IGC BTI | 1024006 | 172459 | 851547 | 2019-05-01
70 | 66 KV Bay (for Kharunj) at Chakk Janisar | 423035 | 71246 | 351789 | 2019-09-01
71 | 66 KV Bay (for Chakk Janisar) at Kharunj | 616128 | 103766 | 512362 | 2019-06-01
72 | Providing 11 KV Bus Bar for 12.5 MVA T/F at 6 KV S/s Kharunj | 63220 | 10647 | 52573 | 2019-09-01
73 | Aug 12.5MVA T/F with 20MVA at 66 KV S/s Bodipura | 11766343 | 1981641 | 9784702 | 2018-06-01
74 | Aug 12.5MVA T/F with 20MVA at 66 KV S/s Pakka Kale Wala | 12657397 | 2131709 | 10525688 | 2019-06-01
75 | Prov 66 KV Bay at 66 KV S/s Model Town at 66 KV S/s IGC bathinda | 550201 | 92663 | 457538 | 2019-04-01
76 | Replacement of Damaged 16/20MVAwith 20MVA T/F at Bhagta Bhai Ka | 8383820 | 1411970 | 6971850 | 2019-01-01
77 | Aug 12.5MVA T/F with 20MVA at 66 KV S/s Rampura | 1560862 | 262874 | 1297988 | 2019-01-01
78 | Aug 12.5MVA T/F with 20MVA at 66 KV S/s Tharaj | 1114298 | 187666 | 926632 | 2020-02-01
79 | Aug 12.5 MVA T/F with20 MVA T/F at S/S bhagta bhai ka | 66853 | 11259 | 55594 | 2019-12-01
80 | Aug 12.5 MVA T/F with20 MVA T/F at S/S bhalliana | 3240585 | 545767 | 2694818 | 2019-06-01
81 | Prov Matching equipments after Aug 12.5 with 20MVa T/F at S/s Sardulgarh | 437151 | 73623 | 363528 | 2019-10-01
82 | Replacement of CT at 66 KV S/s Doda | 118812 | 20010 | 98802 | 2019-04-01
83 | SDE 66 kV S/s Doda | 167798 | 28260 | 139538 | 2019-07-01
84 | SDE I/C bay for Solar plant Thiona Pujarian at 66 KV s/s Jaga Ram Thirath | 174177 | 29334 | 144843 | 2019-07-01
85 | Replacement of Damaged 20MVA T/F at Ladhuka | 1793533 | 302060 | 1491473 | 2019-05-01
86 | 66 KV i/G bay ACMA Top Solar Plant 15 MV Nagela joun | 256589 | 43214 | 213375 | 2019-07-01
87 | SDE 4*1.361 MVA C/B at 66 KV Mudki | 66300 | 11166 | 55134 | 2019-12-01
88 | SDE 2*1.361 MVA C/B at 66 KV Kotli Kalan | 198365 | 33408 | 164957 | 2019-05-01
89 | 2*1.361 MVAR C/B at Bhalliana | 23734 | 3997 | 19737 | 2019-04-01
90 | Aug 12.5 MVA T/F with 20 MVA S/S Makhu | 1896765 | 319446 | 1577319 | 2019-06-01
91 | 66 KV Bay for 220 KV S/s Baja Khana at 66 Kv /s Jaito | 1849734 | 311525 | 1538209 | 2018-06-01
92 | Aug 12.5 MVA T/F with20 MVA T/F at S/S Jaitu | 4356162 | 733648 | 3622514 | 2019-06-01
93 | SDE 66 KV IG Bay Solar Plant Pathrala | 66360 | 11176 | 55184 | 2019-09-01
94 | Aug 12.5 MVA T/F with20 MVA T/F at S/S Kulrian | 2385331 | 401728 | 1983603 | 2019-01-01
95 | 2 no bays at 66 Kv s/s GNDTP | 3664992 | 617244 | 3047748 | 2018-08-01
96 | 66 KV S/S Lakhewali Aug with 6.3/8 MVA 66/11 KV T/F 12.5 MVA | 2610814 | 439703 | 2171111 | 2019-09-01
97 | SDE 66 KV bay for 220 KV Malkotra ckt 2 at 66 KV s/s chak sherawala | 620543 | 104509 | 516034 | 2019-06-01
98 | SDE 66 KV bay for Lakhewali at 66 KV s/s chak sherawala | 449654 | 75729 | 373925 | 2019-06-01
99 | SDE 66 KV bay for chak sherawala at 66 KV s/s Lakhewali | 1189429 | 200319 | 989110 | 2019-09-01
100 | add 12.5 MVA TF at 66 KV S/s Sangat Mandi | 56705 | 9550 | 47155 | 2019-08-01
101 | add 12.5 MVA TF at 66 KV S/s Dhallewan | 1419573 | 239079 | 1180494 | 2018-06-01
102 | Aug 12.5MVA T/F with 20MVA at 66 KV S/s Civil Line BTI | 110272 | 18572 | 91700 | 2020-02-01
103 | Aug 12.5MVA T/F with 20MVA at 66 KV S/s Smalsar | 333722 | 56204 | 277518 | 2020-02-01
104 | Solar bay at 66 Kv S/s Danewala | 624161 | 105119 | 519042 | 2019-12-01
105 | I/C bay at 66 Kv S/s bareta | 1344091 | 226367 | 1117724 | 2019-01-01
106 | Solar bay at 66 Kv S/s bareta | 363669 | 61248 | 302421 | 2020-02-01
107 | Solar bay at 66 Kv S/s Aalike | 205813 | 34662 | 171151 | 2019-06-01
108 | SDE 2*1.361 MVA C/Bank at 66Kv s/s Joga Rallan | 203253 | 34231 | 169022 | 2019-05-01
109 | Addl 12.5 MVA TF at 66 KV S/s Joga Rallan | 2490214 | 419392 | 2070822 | 2018-08-01
110 | Aug of 12.5 Mva TF to 20MVA T/F at 66 KV S/s Sangha | 7606241 | 1281013 | 6325228 | 2019-06-01
111 | Addl 10/12.5 MVA TF at Kot Dharamu | 3671364 | 618317 | 3053047 | 2019-01-01
112 | SDE at 66 KV Anaj mandi Mansa | 392439 | 66093 | 326346 | 2019-09-01
113 | SDE at 66 KV Maur Kalan | 4113208 | 692730 | 3420478 | 2018-08-01
114 | SDE New S/s Maur (Kotkapura) | 6332090 | 1066426 | 5265664 | 2018-06-01
115 | SDE 4*1.361 MVAR C/b at Maur Kalan | 553743 | 93259 | 460484 | 2019-06-01
116 | SDE 66 KV S/s Kand Wala Hazar Khan | 653987 | 110142 | 543845 | 2019-09-01
117 | Aug 6.3/8 MVA with 12.5 MVA PTF at S/s Smalsar | 1059635 | 178460 | 881175 | 2019-01-01
118 | 1*1.361 MVAR C/B at Maur | 43611 | 7345 | 36266 | 2019-09-01
119 | 2*1.361 MVAR C/B at kishan Garh | 1016193 | 171143 | 845050 | 2019-06-01
120 | Rep of 12.5 with 12.5 MVA at 66 Kv S/s Kishangarh | 2320909 | 390878 | 1930031 | 2018-06-01
121 | SDE 2*1.361 MVA C/B at 66 KV Selbra | 112465 | 18941 | 93524 | 2019-05-01
122 | SDE 2*1.361 MVA C/B at Dhapai | 195681 | 32956 | 162725 | 2019-05-01
123 | C/b at Mandi Kalan | 564225 | 95025 | 469200 | 2019-01-01
124 | I/c Bay from Maur at Mandi Kalan | 1043402 | 175726 | 867676 | 2019-01-01
125 | Repl of 0.125 Sq Inch conductor with 0.4 Inch of 66 KV Bus Bar at joga ralla | 108401 | 18256 | 90145 | 2019-05-01
126 | Aug of 12.5 to 20 MVA at 66 Kv S/s Mandi Kalan | 9163159 | 1543223 | 7619936 | 2019-09-01
127 | Rep. of 10/12.5 MVA with 20 mva PTF 66 KV S/s Raipur | 2113711 | 355983 | 1757728 | 2019-06-01
128 | C/b at Raipur | 1012251 | 170479 | 841772 | 2019-11-01
129 | Aug of 10/12.5 MVA PTF 66 KV S/s Faridkot | 569520 | 95916 | 473604 | 2020-07-01
130 | Aug of 12.5 to 20 MVA at 66 Kv S/s Bucho | 177024 | 29814 | 147210 | 2019-09-01
131 | Aug of 12.5 to 20 MVA at 66 Kv S/s Bucho | 13108621 | 2207702 | 10900919 | 2019-01-01
132 | 6*1.361 c/b at 66 kv S/s Malookpur | 1487203 | 250469 | 1236734 | 2018-08-01
133 | Aug of 12.5 KVA Tf with 20 MVA PTF at 66 KV S/s Wada Kishanpura | 13334520 | 2245747 | 11088773 | 2019-09-01
134 | 66 KV S/s Faridkot | 786720 | 132496 | 654224 | 2019-06-01
135 | Aug of 12.5 KVA Tf with 20 MVA PTF at 66 KV S/s Bargadi | 14843399 | 2499867 | 12343532 | 2019-01-01
136 | Addl 20 MVA T/F at 66KV S/S Tapa | 15049197 | 2534527 | 12514670 | 2018-06-01
137 | 2*1.361 c/b at 66 kv S/s Malookpur | 607792 | 102362 | 505430 | 2019-12-01
138 | Aug of 12.5 KVA Tf with 20 MVA PTF at 66 KV S/s Bareta | 13728050 | 2312024 | 11416026 | 2019-01-01
139 | SDE 66 KV S/s Gill Kalan | 131064 | 22073 | 108991 | 2019-07-01
140 | U/g 33 to 66 KV S/s Sande Hasham | 461364 | 77701 | 383663 | 2019-09-01
141 | U/g 33 KV to 66 KV S/s Amarpura | 38978 | 6565 | 32413 | 2019-09-01
142 | U/g 33 KV to 66 KV S/s Khuhian sarvar | 1415024 | 238313 | 1176711 | 2018-08-01
143 | U/g 33 KV to 66 KV S/s Kallar Khera | 22014 | 3708 | 18306 | 2019-06-01
144 | U/g 33 KV to 66 KV S/s Abohar | 6582 | 1109 | 5473 | 2018-08-01
145 | Aug. of 12.5 MVA 66/11 KV T/F with 20 MVA at 66 KV S/S Dialpura | 8501 | 1432 | 7069 | 2019-10-01
146 | add 12.5 MVA at 66 KV Malke | 1953425 | 328988 | 1624437 | 2018-08-01
147 | SDE 66 KV s/s Theh Kalander | 59771 | 10066 | 49705 | 2019-07-01
148 | Addl 4 MVA T/F at S/s Giljewal | 53658 | 9037 | 44621 | 2019-09-01
149 | Aug. of 6.3/8 MVA 66/11 KV T/F with 12.5 MVA at 66 KV S/S Fattan Wala | 35828 | 6034 | 29794 | 2019-10-01
150 | 2*1.361 c/b at 66 kv S/s Fattanwala | 505491 | 85133 | 420358 | 2019-12-01
151 | Providing 11 KV Bus Bar for 12.5 MVA T/F T-1 at 66 KV S/s Fattanwala | 80010 | 13475 | 66535 | 2019-11-01
152 | Addl 6.3/8 MVA 66/11 KV T/F at 66 KV S/S kalyan sukha | 29649 | 4993 | 24656 | 2019-09-01
153 | Aug 20MVA with 25/31.5 MVA at Budhlada | 29819 | 5022 | 24797 | 2019-06-01
154 | Aug. of 5 MVA 66/11 KV T/F with 8 MVA at 66 KV S/S Ratts Tibba | 1569687 | 264361 | 1305326 | 2018-06-01
155 | Aug. of 12.5 MVA 66/11 KV T/F with 20 MVA at 66 KV s/s tahlian | 5863146 | 987448 | 4875698 | 2018-06-01
156 | SDE 66 KV S/s Ahlupur with 12.5 MVA PTF | 11345197 | 1910714 | 9434483 | 2019-09-01
157 | SDE 2*1.361 MVA C/B at Ahlupur | 110394 | 18592 | 91802 | 2019-05-01
158 | 66 KV O/g bay for killianwali at Pathrala | 289004 | 48673 | 240331 | 2019-06-01
159 | 66 KV Bay for Pathrala at Killianwali | 125288 | 21101 | 104187 | 2019-07-01
160 | Addl. 12.5mva T/F at 66Kv s/s Pir baksh Chauhan | 139466 | 23488 | 115978 | 2020-01-01
161 | SDE New 66 KV S/s Bakhshiwala | 139964 | 23572 | 116392 | 2019-07-01
162 | U/g 33 to 66 KV S/s Sande Hasham | 461364 | 77701 | 383663 | 2018-08-01
163 | U/g 33 KV to 66 KV S/s Amarpura | 1038978 | 174981 | 863997 | 2018-08-01
164 | SDE 66 KV S/s Lopo | 442522 | 74528 | 367994 | 2019-07-01
165 | 2no bay at 66 Kv S/s Lohgarh Thakra | 104331 | 17571 | 86760 | 2019-04-01
166 | Addl. 12.5mva T/F at 66Kv s/s Mari mustafa | 50371 | 8483 | 41888 | 2019-12-01
167 | Addl. 12.5mva T/F at 66Kv s/s Bhadra | 165268 | 27834 | 137434 | 2020-01-01
168 | Cap Mtc at S/s Bhadra | 256532 | 43204 | 213328 | 2018-08-01
169 | Aug 10/12.5 MVA to 20MVA 66 KV s/s Rode | 4024371 | 677769 | 3346602 | 2019-06-01
170 | Addl 12.5 MVA PTF at Lambi | 1593654 | 268397 | 1325257 | 2019-06-01
171 | 4*1.361 MVAr C/B at Kamalgarh | 1011492 | 170352 | 841140 | 2019-05-01
172 | Aug. of 12.5 MVA 66/11 KV T/F with 20 MVA at 66 KV S/S C-Compound BTI | 3041745 | 512279 | 2529466 | 2018-06-01
173 | Aug. of 6.3/8 MVA 66/11 KV T/F with 12.5 MVA at 66 KV S/S IGC BTI | 58318 | 9822 | 48496 | 2019-10-01
174 | Add 12.5 MVA TF at Dhapali | 931495 | 156879 | 774616 | 2019-08-01
175 | Addl 12.5 MVA TF at Gulabewala | 376067 | 63336 | 312731 | 2019-08-01
176 | 66 KV Bay at Jodhpur Pakhar | 881562 | 148469 | 733093 | 2019-07-01
177 | 66 KV C/B at Jodhpur Pakhar | 444735 | 74901 | 369834 | 2019-07-01
178 | Cap Mtc at Jodhpur Pakhar | 2077233 | 349839 | 1727394 | 2018-06-01
179 | 2*1.361 MVARC/b at Raman Mandi | 523458 | 88159 | 435299 | 2018-08-01
180 | SDE 66 KV S/s Kamal Swatch (Fire Fighting) | 223024 | 37561 | 185463 | 2019-12-01
181 | SDE 2*1.361 MVA C/B at Ahlupur | 895742 | 150857 | 744885 | 2019-05-01
182 | 6*1.361 MVAR C/b at Sekhu | 342822 | 57737 | 285085 | 2019-06-01
183 | 2*1.361 MVAR C/b at Bucho | 1199212 | 201967 | 997245 | 2019-06-01
184 | Aug of 6.3/8 MVA TF with 12.5 MVA TF at Bargari | 687171 | 115731 | 571440 | 2019-10-01
185 | 2*1.361 MVAr C/B at Chaina | 438693 | 73883 | 364810 | 2019-04-01
186 | Addl 12.5 MVA PTF at S/s Chaina | 523287 | 88130 | 435157 | 2019-08-01
187 | Solar bay at kalianwali | 682848 | 115003 | 567845 | 2019-12-01
188 | Addl 12.5 MVA TF at 66 KV S/s Katiyan | 362769 | 61096 | 301673 | 2019-08-01
189 | 66 KV O/g bay for Malkatora at S/s Arniwala | 1930865 | 325189 | 1605676 | 2018-06-01
190 | Addl 12.5 MVA PTF at S/s Nandgarh | 350199 | 58979 | 291220 | 2018-06-01
191 | I/C and O/G bay at 66 Kv S/s bhagoke | 387989 | 65344 | 322645 | 2019-06-01
192 | Aug 20 MVA with 31.5 MVA at 66 KV Guru har sahai | 149714 | 25214 | 124500 | 2020-07-01
193 | C/b at ghasokhana | 173577 | 29233 | 144344 | 2018-08-01
194 | Rep Damaged T/F ghasokhana | 269872 | 45451 | 224421 | 2019-06-01
195 | Aug 12.5 MVA T/F with20 MVA T/F at S/S Sardulgarh | 22376 | 3768 | 18608 | 2020-02-01
196 | Aug 6.3/8MVA T/F with 10/12.5MVA at 66 KV Jaga Ram Tirath | 21451 | 3613 | 17838 | 2020-07-01
197 | Rep of Bus Bar at GHTP Lehra Mohabbat | 847343 | 142706 | 704637 | 2019-10-01
198 | Aug 12.5 MVA T/F with 20 MVA at 66 KV sardargarh | 6116 | 1030 | 5086 | 2020-02-01
199 | addl 12.5 MVA PTF at bheeti wala | 22615 | 3809 | 18806 | 2019-12-01
200 | SDE at 66 KV kishangarh | 107368 | 18082 | 89286 | 2018-08-01
201 | 5 MVA T/f at S/s Wara Kishan pura | 3844 | 647 | 3197 | 2019-06-01
202 | I/C bay at 66 Kv S/s sikhwala | 2328150 | 392098 | 1936052 | 2019-04-01
203 | Addl 12.5 MVA PTF at 66 KV S/S Depai | 209561 | 35293 | 174268 | 2019-08-01
204 | C/M of 10/12.5mva at 66Kv s/s Rana | 2765712 | 465790 | 2299922 | 2019-11-01
205 | 66 KV Bay for Kharunj Ckt 2 at Jethuke | 1533720 | 258303 | 1275417 | 2019-07-01
206 | 66 KV Bay for Lakhewali CKT-2 at Kharunj | 735193 | 123818 | 611375 | 2019-07-01
207 | 66 KV Bay for Kharunj CKT-2 at Lakhewali | 61638 | 10381 | 51257 | 2019-12-01
208 | 4*1.361 MVAR C/B at S/s Jodha Bhaini | 70826 | 11928 | 58898 | 2019-06-01
209 | Addl 12.5 MVA PTF at S/s Dan Singh Wala | 7067722 | 1190318 | 5877404 | 2019-06-01
210 | New feeder at S/s Shukarpir | 26054 | 4388 | 21666 | 2019-10-01
211 | 1 No Bay at 66 KV S/s Dialpura | 242408 | 40825 | 201583 | 2019-10-01
212 | 1 No Bay at 66 KV S/s Ghaso khana | 242408 | 40825 | 201583 | 2019-10-01
213 | Addl 12.5 MVA PTF at S/s Zira | 15490 | 2609 | 12881 | 2018-08-01
214 | SDE S/s Churiwala Dhana | 2027208 | 341414 | 1685794 | 2018-06-01
215 | 1 No Bay at 66 KV S/s Gill Kalan | 10159 | 1711 | 8448 | 2019-12-01
216 | Addl 12.5 MVA PTF at S/s Kot Samir | 1034224 | 174180 | 860044 | 2018-06-01
217 | Addl 12.5 MVA PTF at S/s jeeda | 1743877 | 293697 | 1450180 | 2019-06-01
218 | 1 No Bay at S/s Phool for Lehra Mohabbat | 1515182 | 255181 | 1260001 | 2018-06-01
219 | 1 No Bay at S/s Model Town BTI for MES BTI | 1368888 | 230543 | 1138345 | 2019-06-01
220 | 1 No Bay at S/s MES BTI for Model Town BTI | 1292279 | 217641 | 1074638 | 2019-10-01
221 | 1 No Bay at S/s Kot sukhia for 220 KV S/s Sandhwa | 1618447 | 272572 | 1345875 | 2019-10-01
222 | 66 KV Bay for malout Road Bathinda ckt-2 at Sangat | 2021010 | 340371 | 1680639 | 2019-06-01
223 | Addl 12.5 MVA PTF at S/s Banwala Anuka | 269591 | 45403 | 224188 | 2019-08-01
224 | 2 no 66 KV Bays for Ringmain at 66 KV S/s Nangla | 651302 | 109690 | 541612 | 2019-11-01
225 | 2 no bays at 66 Kv s/s Kahnewal | 2857376 | 481228 | 2376148 | 2019-11-01
226 | Kot Dharam O/g Bay for Heerawala | 19994 | 3367 | 16627 | 2018-08-01
227 | 2*1.361mvar 11kv c/b at 66 kv Matta | 438693 | 73883 | 364810 | 2019-12-01
228 | 2*1.361mvar 11kv c/b at 66 kv Matti | 1196 | 201 | 995 | 2019-04-01
229 | 2*1.361mvar 11kv c/b at 66 kv Kahnewal | 474852 | 79973 | 394879 | 2019-04-01
230 | 66 KV Bay at malout Road Bathinda ckt-2 for Sangat | 17908 | 3016 | 14892 | 2019-07-01
231 | Addl. 20 MVA PTF at S/s kassoana | -33004 | 0 | -33004 | 2019-12-01
232 | Solar Bay at Kamal Swatch | 458562 | 77229 | 381333 | 2018-08-01
233 | Loading and unloading of TF under grid construction S/d BTI | 88898 | 14972 | 73926 | 2019-05-01
234 | Addl 20MVA PTF at S/s Abohar | 13415013 | 2259304 | 11155709 | 2019-06-01
235 | Rep of Damaged 10/12.5MVA T/F at 66 KV S/S Alamwala | 0 | 0 | 0 | 2019-10-01
236 | Aug of 12.5 MVA PTF with 25/31.5 MVA PTF at 66 KV S/s Mamdot | 0 | 0 | 0 | 2020-07-01
237 | Aug of 12.5 MVA PTF with 25/31.5 MVA PTF at 66 KV S/s Nure ke | 0 | 0 | 0 | 2018-08-01
238 | Aug. 12.5mva T/F with 20mva T/F at 66Kv s/s Khosa dall Singh | 0 | 0 | 0 | 2019-04-01
239 | Upgradation of Tibbi Khurd from 33 KV to S/s 66 KV | 0 | 0 | 0 | 2019-09-01
240 | Solar Bay at 66 KV S/s Banwala Anuka | 0 | 0 | 0 | 2020-01-01
241 | SDE of 66Kv s/s Jodha Bhaini | 0 | 0 | 0 | 2020-01-01
242 | SDE 66 KV O/G bay for Mukand Singh Wala at 66 kv S/s Lubhian wali | 49250 | 8294 | 40956 | 2019-06-01
243 | 66 KV i/G bay Bhettiwala | 22400 | 3773 | 18627 | 2019-07-01
244 | Rep of damaged 6.3/8 MVA TF at Bhaloor | 0 | 0 | 0 | 2019-12-01
245 | Kot Dharam O/g Bay | 18982 | 3197 | 15785 | 2019-05-01
246 | SDE 66 KV S/S Heerawala | 193314 | 32557 | 160757 | 2019-06-01
247 | Addl 12.5 MVA TF at 66 KV S/s Joga Rallan | 124558 | 20978 | 103580 | 2018-08-01
248 | Aug of 12.5 Mva TF to 20MVA T/F at 66 KV S/s bhikhi | -2803 | 0 | -2803 | 2020-07-01
249 | 66 KV Bay at malout Road Bathinda ckt-2 for Sangat | 137791 | 23206 | 114585 | 2019-07-01
250 | Aug 6.3/8MVA T/F with 12.5MVA at 66 KV Pakka Kalan | 3555719 | 598840 | 2956879 | 2018-06-01
251 | Solar Bay at 66 KV S/s Peori | -421710 | 0 | -421710 | 2020-02-01
252 | Aug 20 MVA T/F with 25/31.5 MVA at 66 KV Ladhuka | -12379955 | 0 | -12379955 | 2020-07-01
253 | Aug 1 no o/g bay 66 KV (to Chimnewal) at 66 kv S/s ghattianwali | 20260 | 3412 | 16848 | 2020-02-01
254 | 2 no 66 KV Bays for Ghattianwali Ckt-1 and Ckt-2 (I/C & O/G) at 66 KV S/S Chimnewala | 13376 | 2253 | 11123 | 2019-12-01
255 | Solar Bay at Malookpur | 536635 | 90378 | 446257 | 2020-02-01
256 | SDE 66 KV I/C bay CKT-2 from Arniwala at 66 KV s/s ghattiawali | -1190 | 0 | -1190 | 2019-06-01
257 | SDE 66 KV bay CKT-2 at S/s Arniwala for 66 KV s/s ghattiawali | -489714 | 0 | -489714 | 2019-06-01
258 | 66 KV O/g bay for fatta khera at kalianwali | 0 | 0 | 0 | 2019-07-01
259 | Aug of 6.8/8 MVA TF with 12.5 MVA TF at S/s Sikhwala | -996970 | 0 | -996970 | 2019-11-01
260 | Rep of Damaged 10/12.5MVA T/F at 66 KV S/S Jodhpur Pakhar | 0 | 0 | 0 | 2019-11-01
261 | Aug of 12.5 MVA T/f with 20 MVA at Kamala midu | -1894 | 0 | -1894 | 2020-07-01
262 | Aug of 12.5 MVA TF with 20 MVA at 66 KV S/s Bhagoke | -12868 | 0 | -12868 | 2019-12-01
263 | 66 KV Bay (for Kharunj) at Chakk Janisar | 3139 | 529 | 2610 | 2019-06-01
264 | 66 KV Bay (for Chakk Janisar) at Kharunj | 0 | 0 | 0 | 2019-06-01
265 | SDE S/s Karmuwala | 0 | 0 | 0 | 2020-01-01
266 | Addl. 12.5mva T/F at 66Kv s/s Madhir | 0 | 0 | 0 | 2020-01-01
267 | Aug 20 MVA T/F with 25/31.5 MVA at 66 KV MES- Bathinda | 0 | 0 | 0 | 2020-07-01
268 | Aug 12.5 MVA T/F with 20 MVA TF at 66 KV S/s Balianwali | -1496242 | 0 | -1496242 | 2020-02-01
269 | Addl. 12.5mva P/T/F at 66Kv s/s Sheron | 52157 | 8784 | 43373 | 2020-01-01
270 | New 66Kv Bay at 66Kv s/s Urban Estate,patiala | 109319 | 18411 | 90908 | 2019-12-01
271 | 2*1.369 MVA C/B at 66 KV S/s Patiala PTA | 194422 | 32744 | 161678 | 2019-06-01
272 | Addl. 20mva 66/11Kv P/T/F at 66Kv s/s Urban Estate,Patiala | 279851 | 47131 | 232720 | 2018-08-01
273 | 2*1.369 MVA C/B at 66 KV S/s Maggar Sahib | 644750 | 108586 | 536164 | 2018-08-01
274 | Aug. Of 6.3/8mva to 20mva P/T/F at 66Kv s/s Maggar Sahib | -534470 | 0 | -534470 | 2019-11-01
275 | Aug. Of 12.5mva P/T/F to 20mva at 66Kv s/s Shatrana | 34722 | 5848 | 28874 | 2019-10-01
276 | Addl. 12.5mva P/T/F T-2 66/11Kv at 66Kv s/s Randhawa | 732749 | 123407 | 609342 | 2019-06-01
277 | Addl PTF 20 MVA at 66 KV S/s Randhawa | 1483128 | 249783 | 1233345 | 2020-01-01
278 | 4*1.361MVAR c/b at 66 KV S/S Arno | 711727 | 119866 | 591861 | 2019-06-01
279 | Aug. Of 12.5mva P/T/F to 20mva P/T/F at 66Kv s/s Sarai Banjara | 23374 | 3937 | 19437 | 2019-11-01
280 | Aug. Of 12.5mva P/T/F with 20mva P/T/F at 66Kv s/s Joremajra | 14175 | 2387 | 11788 | 2019-11-01
281 | C Mtc of 16/20 MVA 66/11 KV CGL make PTF at 66 KV S/s Shakti Vihar Patiala | 202420 | 34091 | 168329 | 2019-11-01
282 | Aug. Of 20 MVA PTF with 25/31.5 MVA PTF at 66Kv s/s Shakti Vihar | 15232950 | 2565474 | 12667476 | 2019-06-01
283 | 66 Kv Bay and LE Switch at Shakti Vihar | 6677491 | 1124597 | 5552894 | 2019-06-01
284 | Matching Equipment of 20mva P/T/F at 66Kv s/s Barn | 24636 | 4149 | 20487 | 2019-12-01
285 | Aug. Of 12.5mva P/T/F to 20mva P/T/F at 66Kv s/s Colony Patiala | 468850 | 78962 | 389888 | 2019-11-01
286 | 2*1.369 MVA C/B at 66 KV S/s Grid Colony Patiala | 304165 | 51226 | 252939 | 2019-04-01
287 | 2 no. Bay at 66Kv s/s | 479 | 81 | 398 | 2019-11-01
288 | 4*1.361MVAR c/b at 66 KV S/S Chottian | 560595 | 94413 | 466182 | 2018-08-01
289 | Aug. of 6.3 MVA 66/11 KV T/F with 20 MVA 66/11KV T/F at 66KV s/s Khizrabad | 61489 | 10356 | 51133 | 2019-10-01
290 | Aug. 10/12.5 MVA to 20 MVA at 66KV s/s Majra (New)2nd | 21259 | 3580 | 17679 | 2019-11-01
291 | SDE of 2*1.361MVAR C/B at 66 KV S/S majra | 1200 | 202 | 998 | 2019-12-01
292 | Annual estimate Exe Mtc. of 66KV s/s Sec-68,Mohali | -7122 | 0 | -7122 | 2020-02-01
293 | I/C bay at 66 Kv S/s Majra | 463113 | 77996 | 385117 | 2019-04-01
294 | 11KV Bus Bay outdoor at New 66KV S/s Makrod Sahib | 27681 | 4662 | 23019 | 2019-11-01
295 | 66KV s/s Malerkotla Addl. 20 MVA p/t/f | 2143405 | 360984 | 1782421 | 2019-06-01
296 | New Bay at 66KV s/s Chorwala | 9447 | 1591 | 7856 | 2019-10-01
297 | Aug of 20 MVA PTF to 31.5 MVA PTF at 66 KV S/s Wadali Ala Singh | 716315 | 120639 | 595676 | 2018-08-01
298 | 6no. Earth Bor at 66KV New s/s Karoda | 11620 | 1957 | 9663 | 2019-08-01
299 | SDE of 66Kv s/s Sekhopur Kalan | 152131 | 25621 | 126510 | 2018-08-01
300 | Aug of 10/12.5 MVA TF with 20MVA TF at s/s Sekhopur Kalan | 0 | 0 | 0 | 2020-07-01
301 | New 66KV s/s Gehlan | 156139 | 26296 | 129843 | 2019-10-01
302 | SDE of 66KV s/s Sec-88,Mohali | 235197 | 39611 | 195586 | 2020-01-01
303 | Aug. 12.5 MVA to 20 MVA at 66KV s/s Lasoi | 14746827 | 2483603 | 12263224 | 2019-06-01
304 | Cap.Mtc and reerection of 20 mva TF 66/11kv at 66Kv s/s Nagra | 298810 | 50324 | 248486 | 2019-04-01
305 | Cap Mtc of dismantled TF from s/s Nagra | 68324 | 11507 | 56817 | 2019-09-01
306 | SDE of New 66KV s/s Lohat Baddi | 3859807 | 650054 | 3209753 | 2018-08-01
307 | 11 kv 2x1.361 MVAR c/b at 66 kv Lohat Baddi | 350574 | 59042 | 291532 | 2019-12-01
308 | Aug. of 10/12.5 mva 66/11KV T/F with 20mva 66/11KV T/F at 66KV s/s Kurali | 53588 | 9025 | 44563 | 2019-04-01
309 | SDE of 4x1.361mvar C/Bank at 66Kv s/s Kurali | 34070 | 5738 | 28332 | 2019-08-01
310 | SDE of 66Kv bay at 66Kv s/s Kurali | 2863 | 482 | 2381 | 2019-08-01
311 | SDE of 2no. 66KV bay I/C and O/G bay for Khidrabad at 66KV s/s Kurali | 46252 | 7790 | 38462 | 2019-07-01
312 | SDE of 66KV s/s Fatehpur Kalan | 1415 | 238 | 1177 | 2019-12-01
313 | Providing LV Neutral Earth Bor at 66 Kv New s/s Makror Sahib | 1937 | 326 | 1611 | 2019-10-01
314 | Addl. 10/12.5mva at 66Kv s/s Gujjran | 0 | 0 | 0 | 2020-01-01
315 | Aug. of 12.5MVA P/T/F to 20MVA P/T/F 66/11KV at 66KV s/s Bakhopir | 25422 | 4281 | 21141 | 2019-11-01
316 | 66KV/11KV 20mva P/T/F T-2 Bus Bar at 66KV s/s Gurdittpura | 10180 | 1714 | 8466 | 2019-09-01
317 | 4x1.361 MVAR C/Bank 20MVA P/T/F T-1 at 66KV s/s Bharo | 502235 | 84584 | 417651 | 2019-06-01
318 | 2x1.361MVAR C/Bank at 66KV s/s Chorwala | 180410 | 30384 | 150026 | 2019-05-01
319 | 2x1.361MVAR C/Bank with 12.5 MVA PTF -1 at 66KV s/s Chohath | 257212 | 43319 | 213893 | 2019-05-01
320 | 4x1.361 MVAR C/Bank 20MVA P/T/F T-1 at 66KV s/s Mandvi | 633212 | 106643 | 526569 | 2018-06-01
321 | 2 no. Bay at 66Kv s/s Balran | 1349296 | 227243 | 1122053 | 2019-06-01
322 | 66/11KV. 10/12.5mva P/T/F T-2. 11KV Bus Bar at 66KV s/s Naushera | 1922 | 324 | 1598 | 2019-07-01
323 | Aug of10/12.5 Mva with 20MVA PTF at 66 KV s/s sher garh | 89426 | 15061 | 74365 | 2019-11-01
324 | SDE of New 66KV s/s Model Town,Sheron | 252420 | 42512 | 209908 | 2019-09-01
325 | Addl. 20 mva P/T/F 66/11Kv at 66Kv s/s Fatehmajri | 5475636 | 922185 | 4553451 | 2019-06-01
326 | Addl. of 12.5MVA P/T/F 66/11KV at 66KV s/s Fatehmajri | 216878 | 36526 | 180352 | 2020-02-01
327 | Aug. of 6.3mva P/T/F to 12.5mva at 66KV s/s Badshahpur | 5390 | 908 | 4482 | 2019-12-01
328 | Aug. of 10/12.5mva to 66/11KV P/T/F at 66KV s/s Sangna | 3046 | 513 | 2533 | 2019-10-01
329 | Aug. of 6.3/8mva P/T/F to 20mva P/T/F at 66KV s/s FocalPoint,PTA | 5522249 | 930035 | 4592214 | 2019-06-01
330 | 11 KV Bus bar at 66 KV S/s Focal point Patiala PTA | 34088 | 5741 | 28347 | 2019-10-01
331 | Addl. New 6.3/8mva P/T/F at 66Kv s/s FocalPoint,PTA | 4000 | 674 | 3326 | 2020-02-01
332 | Aug. of 20mva to 31.5mva at 66KV s/s Bilaspur | 5854 | 986 | 4868 | 2019-05-01
333 | Addl. 20mva P/T/F at 66kv s/s Bhavanigarh | 3136 | 528 | 2608 | 2020-02-01
334 | Aug. Of 20mva 66/11Kv P/T/F with 31.5mva 66/11Kv P/T/F at 66Kv s/s Sirhind | 10563 | 1779 | 8784 | 2019-05-01
335 | 1No. O/G Bay at 66KV s/s Sirhind | 182503 | 30736 | 151767 | 2019-11-01
336 | Aug. of 10/12.5mva 66/11KV T/F with 20mva 66/11KV at 66KV s/s Ghugrali Sekhan | 4375157 | 736847 | 3638310 | 2019-06-01
337 | 4x1.361mvar C/Bank at 66Kv s/s Tohra | 364061 | 61314 | 302747 | 2019-12-01
338 | Aug. Of 12.5mva to 20mva at 66Kv s/s Tohra | 449281 | 75666 | 373615 | 2019-04-01
339 | 1 no. 66KV Bay at 66KV s/s Tohra | 8182 | 1378 | 6804 | 2019-10-01
340 | 1 no. O/G Bay at 66KV s/s Dharamgarh | 1259422 | 212107 | 1047315 | 2019-06-01
341 | SDE of 2x1.361mvar C/Bank at 66Kv s/s Nidampur | 18478 | 3112 | 15366 | 2019-08-01
342 | SDE of 4x1.361mvar C/Bank with T2 at 66Kv s/s Nidampur | 447049 | 75290 | 371759 | 2019-08-01
343 | Addl. 20mva at 66Kv s/s Bahomajra | 41162 | 6932 | 34230 | 2020-01-01
344 | 1 no. 66KV Bay at 66KV s/s Tanda Badha | 1209708 | 203734 | 1005974 | 2018-06-01
345 | 1 no. 66KV Bay at 66KV s/s Tanda Badha | 1191717 | 200704 | 991013 | 2018-06-01
346 | 2 no. O/G bay at 66KV s/s Chattha Nanhera | 69552 | 11714 | 57838 | 2019-11-01
347 | SDE S/s Nalhoti | 2798169 | 471257 | 2326912 | 2019-01-01
348 | SDE of 2x1.361mvar C/Bank at 66Kv s/s Nalhoti | 747187 | 125838 | 621349 | 2019-08-01
349 | Aug. 8/10mva 66/11KV P/T/F with 20 MVA at 66Kv s/s Gharuan | 13647078 | 2298387 | 11348691 | 2019-06-01
350 | Addl. 12.5mva P/T/F at 66Kv s/s Handesar | 1616302 | 272211 | 1344091 | 2019-01-01
351 | 1 no. O/G Bay at 66KV s/s Handesar | 72131 | 12148 | 59983 | 2019-12-01
352 | 2x1.361mvar C/Bank at 66Kv s/s Handesar | 458891 | 77285 | 381606 | 2019-05-01
353 | Addl. 12.5mva P/T/F at 66Kv s/s Joremajra | 1783642 | 300394 | 1483248 | 2020-01-01
354 | Addl. 20mva P/T/F 3 at 66Kv s/s Dhuri | 14704355 | 2476450 | 12227905 | 2019-06-01
355 | Addl. 20mva P/T/F 2 at 66kv s/s agole | 16992612 | 2861829 | 14130783 | 2019-06-01
356 | Addl. 12.5mva P/T/F 3 at 66Kv s/s Dhuri | 4664 | 785 | 3879 | 2020-01-01
357 | Addl. 20mva P/T/F at 66kv s/s Banera | 707948 | 119230 | 588718 | 2019-12-01
358 | Addl. 20mva 66/11 Kv P/T/F at 66Kv s/s Sec-71,Mohali | 83492 | 14061 | 69431 | 2020-01-01
359 | Addl. 3rd 20mva at 66Kv s/s P-7,Mohali | 17427119 | 2935007 | 14492112 | 2019-06-01
360 | SDE of 4x1.361mvar C/Bank at 66Kv s/s P-7,Mohali | 487632 | 82125 | 405507 | 2018-06-01
361 | Elect. Equ of 66Kv I/C bay and O/G bay at 66Kv s/s Majra | 623474 | 105003 | 518471 | 2019-11-01
362 | Addl. 20mva 66/11 Kv P/T/F at 66Kv s/s Darri | 6856 | 1155 | 5701 | 2020-01-01
363 | Aug of 12.5 MVA 66/11 KV Power T/F with 1 No 20 MVA Power T/F at 66 KV S/S Darri | 13994 | 2357 | 11637 | 2019-12-01
364 | U/G of 33Kv s/s to 66Kv s/s of Chandpur | 5064 | 853 | 4211 | 2018-06-01
365 | U/G of 33Kv s/s to 66Kv s/s of Bharatgarh | 694448 | 116956 | 577492 | 2018-08-01
366 | U/G of 33Kv to 66Kv s/s of RTP | 553018 | 93137 | 459881 | 2018-06-01
367 | Purchase of Fire Fighting Equipment for 4no. 66Kv Grids(Karoda,Teur,Satauj & Ansal Properties) | -482121 | 0 | -482121 | 2019-09-01
368 | 66Kv s/s Hameer Bajwa | 0 | 0 | 0 | 2019-08-01
369 | SDE of 4x1.361mvar C/Bank at 66Kv s/s Sec-68,Mohali | 941025 | 158484 | 782541 | 2019-08-01
370 | SDE of 4x1.361mvar C/Bank at 66Kv s/s Sec-68,Mohali | 25527 | 4299 | 21228 | 2019-08-01
371 | SDE of 2x1.361mvar C/Bank at 66Kv s/s Samgoli | 16320 | 2749 | 13571 | 2019-08-01
372 | 66Kv s/s Bharo | 76302 | 12850 | 63452 | 2019-08-01
373 | SDE of new 66Kv s/s Hathan | 11834 | 1993 | 9841 | 2020-01-01
374 | Aug. Of 10/12.5mva 66/11Kv with 20mva 66/11Kv P/T/F at 66Kv s/s Morinda(New) | 124606 | 20986 | 103620 | 2019-09-01
375 | Addl. 3rd 20mva 66/11Kv T/F at 66Kv s/s Sec-68,Mohali | 15724538 | 2648265 | 13076273 | 2019-06-01
376 | Aug. Of 16/20mva to 25/31.5mva P/T/F at 66Kv s/s | 12558 | 2115 | 10443 | 2019-04-01
377 | Cap.Mtc of 10/12.5mva 66/11kv at 66Kv s/s Ghanaur | 449519 | 75706 | 373813 | 2019-12-01
378 | SDE of 2x1.361mvar C/Bank at 66Kv s/s ghanour | 15776 | 2657 | 13119 | 2019-08-01
379 | Aug. Of 6.3/8 MVA to 12.5 MVA at 66 KV S/S Talwan | 0 | 0 | 0 | 2019-10-01
380 | Addl. 3rd 20mva 66/11Kv T/F at 66Kv s/s Sandhor | 13688867 | 2305425 | 11383442 | 2019-06-01
381 | 2 no O/G Bay at 66 KV S/S Sanaur | 235223 | 39615 | 195608 | 2019-12-01
382 | aug of 12.5 MVA Tf to 20MVA at 66 KV S/s Sanaur | 0 | 0 | 0 | 2020-07-01
383 | 4*1.361 MVAR C/B at 66 KV S/s Sanaur | 966061 | 162700 | 803361 | 2019-05-01
384 | Aug of 5 MVA 33/11 kv PTF at 33 kv s/s Ramuwala | 0 | 0 | 0 | 2019-10-01
385 | Rep of Burnt 20MVA PTF-2 with 20 MVA PTF at 66 KV S/s Sunam | 2984074 | 502566 | 2481508 | 2019-10-01
386 | Aug of 20 MVA P/t/f with C/B at 66 KV s/s Loha Khera | 0 | 0 | 0 | 2019-12-01
387 | 11KV C/bank at 66KV s/s Kheri Kalan | 63591 | 10710 | 52881 | 2019-11-01
388 | New 66KV s/s Kheri Kalan | 184201 | 31022 | 153179 | 2019-10-01
389 | Aug of 20 MVA PTF-3 to 25/31.5 MVA PTF at 66 KV S/s Bhawat | 5120644 | 862399 | 4258245 | 2018-06-01
390 | SDE 3*1.361mvar c/bank at 25/31.5 MVAR PTF at 66 kv S/s Bhawat | 76562 | 12894 | 63668 | 2019-06-01
391 | SDE 8*1.361mvar c/bank at 66 kv S/s sector 70, Mohali | 18376 | 3095 | 15281 | 2019-09-01
392 | 66 KV S/S Lisar Mohali CT PT Accuracy check 0.25 | 0 | 0 | 0 | 2019-07-01
393 | 2 no O/G Bay at 66 KV S/S Kuthala Sangrur | 2213711 | 372825 | 1840886 | 2019-01-01
394 | Addl 12.5 MVA TPTF at 66 KV S/s Raidharana | 112088 | 18877 | 93211 | 2019-08-01
395 | Aug of 20 MVA with 25/31.5 MVA PTF at 66 KV S/s Patiala (Bus Stand) | 11105 | 1870 | 9235 | 2019-01-01
396 | Rep of Damaged 20 MVA PTF with new 20 MVA PTF at 66 KV S/s Parvat (Zirakpur) | 1696 | 286 | 1410 | 2019-11-01
397 | Providing Bay at 66Kv s/s Kalondi | 1496437 | 252024 | 1244413 | 2019-06-01
398 | aug of 12.5 MVA T/F T-1 to 20MVA at 66 KV S/s Alowal | 9659644 | 1626839 | 8032805 | 2019-06-01
399 | 3*1.361 MVAr C/B at 66 KV S/s Kanjla | 89602 | 15090 | 74512 | 2019-05-01
400 | Providing Bay at 66Kv s/s alowal | 3578453 | 602669 | 2975784 | 2019-01-01
401 | Aug 2*1.361 MVAr C/B at 66 KV S/s Allowal | 4302 | 725 | 3577 | 2020-02-01
402 | Aug 2*1.361 MVAr C/B at 66 KV S/s Randhawa | 472803 | 79628 | 393175 | 2019-09-01
403 | Addl 2*1.361 MVAr C/B at 66 KV S/s Mangwal | 455592 | 76729 | 378863 | 2018-06-01
404 | Addl 2*1.361 MVAr C/B at 66 KV S/s Mangwal | 461271 | 77685 | 383586 | 2018-06-01
405 | Providing Bay at 66Kv s/s Mangwal | 1993835 | 335794 | 1658041 | 2019-06-01
406 | Aug 12.5 MVA PTF 2 with 20 MVA PTF at bhunerheri | 2142326 | 360802 | 1781524 | 2019-06-01
407 | Prov. 2x1.361MVAR C/Bank at 66Kv s/s Tullewal | 153698 | 25885 | 127813 | 2019-10-01
408 | Annual estimate M&R Electrical Equip of S/s Achal nabha | 2692 | 453 | 2239 | 2019-12-01
409 | Aug of 20 MVA with 31.5 MVA PTF at 66 KV S/s Nabha | 13369 | 2252 | 11117 | 2019-10-01
410 | Addl 2*1.361 MVAr C/B at 66 KV S/s Old nabha | 222498 | 37472 | 185026 | 2019-08-01
411 | Aug of 20 MVA with 25/31.5 MVA PTF T-1 at 66 KV S/s Nabha Old | 7167854 | 1207182 | 5960672 | 2018-08-01
412 | Aug of 12.5 MVA to 20MVA 66 KV S/s Tullewal | 205659 | 34636 | 171023 | 2020-07-01
413 | Aug of 12.5 MVA to 20MVA 66 KV S/s Thullewal | -42310 | 0 | -42310 | 2020-07-01
414 | SDE 2*1.361mvar c/bank at 20 MVA PTF 1 at 66 kv S/s amargarh | 332508 | 56000 | 276508 | 2018-06-01
415 | 2x1.361mvar c/b 12.5mva P/T/F T-1 66/11 at 66 kv s/s Fatehmajri | 7925 | 1335 | 6590 | 2019-05-01
416 | SDE 2*1.361mvar c/bank at 20 MVA PTF 2 at 66 kv S/s amargarh | 183663 | 30932 | 152731 | 2018-08-01
417 | SDE 66 KV S/s Chapad Seal | 6161511 | 1037697 | 5123814 | 2018-06-01
418 | 1 No C/B at Chappad Seal | 174477 | 29385 | 145092 | 2019-12-01
419 | 1 No C/B at Dakala | 441734 | 74395 | 367339 | 2018-08-01
420 | Addl 20 MVA T-3 at 66 KV S/s Rajpura old | 19484698 | 3281536 | 16203162 | 2019-06-01
421 | Addl 20 MVA T-3 at 66 KV S/s Rajpura Focal Point | 21264288 | 3581248 | 17683040 | 2019-06-01
422 | O/G Bay at 66 KV S/S Rajpura Focal pt | 629245 | 105975 | 523270 | 2019-11-01
423 | SDE 66 KV S/s hasanpur | 20604661 | 3470156 | 17134505 | 2018-06-01
424 | 66 KV Bay at 66 KV Ganduan | 14939 | 2516 | 12423 | 2019-06-01
425 | Aug of 8/10 MVA with 20MVA T/F at Ganduan | 0 | 0 | 0 | 2019-11-01
426 | 10/12.5 MVA T-1 PTF Dayalgarh | 1871 | 315 | 1556 | 2019-10-01
427 | Addl 12.5 MVA PTF at 66 KV S/s Jhamka kalan | 75933 | 12788 | 63145 | 2019-08-01
428 | Cap mtc at 66 KV S/s Bhadra | 3202 | 539 | 2663 | 2019-10-01
429 | Aug 12.5MVA to 20MVA PTF at 66 KV S/s Raiewal | 618733 | 104205 | 514528 | 2019-10-01
430 | 12.5MVA PTF C/B at 66 KV S/s Raiewal | 108257 | 18232 | 90025 | 2019-11-01
431 | 1 No 66 KV bay at 66 KV S/s Mulapur garibdas | 5280 | 889 | 4391 | 2019-10-01
432 | 1 No 66 KV bay at 66 KV S/s Bhattiwal | 4558053 | 767649 | 3790404 | 2019-10-01
433 | rep of 20 MVA 66/11 KV Power T/F with 1 No 20 MVA Power T/F at 66 KV S/S NIS PTA | 7877028 | 1326618 | 6550410 | 2019-10-01
434 | Cap Mtc of 20 MVA Dismantled T/f from S/s NIS PTA | 12348 | 2080 | 10268 | 2019-04-01
435 | Addl 12.5 MVA PTF at NIS | 5862312 | 987308 | 4875004 | 2019-10-01
436 | Prov 4 No c/b at 66 KV S/s Ghagga | -132768 | 0 | -132768 | 2019-10-01
437 | Prov 4 No c/b at 66 KV S/s Selwala | 608861 | 102542 | 506319 | 2019-10-01
438 | Prov. 2x1.361MVAR C/Bank at 66Kv s/s Dungal | 370322 | 62368 | 307954 | 2019-10-01
439 | Addl. 12.5mva P/T/F at 66Kv s/s Karamgarh | 66239 | 11156 | 55083 | 2020-01-01
440 | Aug. of 12.5mva to 20mva P/T/F at 66KV s/s Kajoli | 0 | 0 | 0 | 2019-04-01
441 | 1 No 66 KV bay at 66 KV S/s Dirba | 2270678 | 382419 | 1888259 | 2019-11-01
442 | Addl 12.5 MVA PTF at S/s Morinda | 1485467 | 250177 | 1235290 | 2019-08-01
443 | Addl 12.5 MVA PTF at S/s Kurali | 1703583 | 286911 | 1416672 | 2019-11-01
444 | Prov. 2x1.361MVAR C/Bank at 66Kv s/s Kurali | 67856 | 11428 | 56428 | 2019-11-01
445 | Prov. 2x1.361MVAR C/Bank T2 at 66 KV S/s Samundgarh | 446111 | 75132 | 370979 | 2019-11-01
446 | Prov. 2x1.361MVAR C/Bank at 66Kv s/s Samundgarh | 454213 | 76497 | 377716 | 2019-10-01
447 | Prov. 2x1.361MVAR C/Bank at 66Kv s/s NIS | 69746 | 11746 | 58000 | 2019-11-01
448 | Prov. 2x1.361MVAR C/Bank at 66Kv s/s Sukhpura | 510923 | 86048 | 424875 | 2019-10-01
449 | Prov. 4x1.361MVAR C/Bank at 66Kv s/s Benra | 944745 | 159110 | 785635 | 2019-11-01
450 | Prov. 2x1.361MVAR C/Bank at 66Kv s/s Badbar | 477625 | 80440 | 397185 | 2019-10-01
451 | Prov. 2x1.361MVAR C/Bank at 66Kv s/s Morinda | 69058 | 11630 | 57428 | 2019-11-01
452 | 1 No 66 KV bay for Mangwal at 66 KV S/s Bhalwan | 1831381 | 308434 | 1522947 | 2019-11-01
453 | Aug of 12.5 MVA to 20MVA 66 KV S/s Bhakhar | 7479093 | 1259599 | 6219494 | 2019-11-01
454 | Addl 12.5 MVA PTF at 66 KV S/s Dhadrian | 2717747 | 457712 | 2260035 | 2019-11-01
455 | Prov. 3x1.361MVAR C/Bank at 66Kv s/s Kanjhla | 632482 | 106520 | 525962 | 2019-11-01
456 | 4*1.361MVAR c/b 31.5MVA at 66 KV s/s Sular | 862845 | 145317 | 717528 | 2019-11-01
457 | Aug of 12.5 MVA T-1 to 20MVA 66 KV S/s Kup Kalan | 928144 | 156314 | 771830 | 2019-11-01
458 | 4x1.361mvar C/Bank at 66Kv s/s Phase -1 Mohali | 374540 | 63079 | 311461 | 2019-04-01
459 | 4x1.361mvar C/Bank at 66Kv s/s Mohali II | 39491 | 6651 | 32840 | 2019-04-01
460 | SDE 66 KV S/s Seonk | 23747 | 3999 | 19748 | 2019-04-01
461 | 4*1.361 MVAr C/B at 66 KV S/s Mubarakpur | 73692 | 12411 | 61281 | 2019-04-01
462 | 4*1.361 MVAr C/B at 66 KV S/s Mullapur garibdas | 15633 | 2633 | 13000 | 2019-05-01
463 | Aug 12.5 MVA TF with 20 MVA Tf at 66 KV S/s Mullapur garibdas | 9412 | 1585 | 7827 | 2020-02-01
464 | Aug 12.5 MVA TF with 20 MVA Tf at 66 KV S/s Sular | 163719 | 27573 | 136146 | 2019-04-01
465 | Aug 6.3/8 MVA TF with 20 MVA Tf at 66 KV S/s agar Sahib | 23907 | 4026 | 19881 | 2020-07-01
466 | 3 no bay at 66 Kv s/s Bamna | 167652 | 28235 | 139417 | 2019-05-01
467 | Addl 12.5 MVA TF at bamna | 25197 | 4244 | 20953 | 2019-04-01
468 | Addl 20 MVA TF at S/s Phase-1 Mohali | 17696 | 2980 | 14716 | 2020-01-01
469 | SDE 66 KV S/s ghellian | 24828 | 4181 | 20647 | 2019-04-01
470 | Addl 10/12.5 MVA PTF at 66 KV S/s Gajju Khera | 32063 | 5400 | 26663 | 2019-08-01
471 | Prov 66 KV Bays at 66 KV S/s Fatehmajari | 20475 | 3448 | 17027 | 2019-04-01
472 | Addl 20 MVA PTF T-2 at S/s bahadurgarh | 10079 | 1697 | 8382 | 2020-01-01
473 | 4x1.361mvar C/Bank at 66Kv s/s LohaKhera | 0 |  |  | 2019-04-01
474 | Matching Equipment for 20 MVA PTF at 66 KV s/s Mandvi | 15196 | 2559 | 12637 | 2019-05-01
475 | Isolater Switch at S/s Grid colony Patiala PTA | 10174 | 1713 | 8461 | 2019-05-01
476 | SDE 66 KV S/s Hamirgarh | 7500 | 1263 | 6237 | 2019-04-01
477 | Aug. Of 12.5mva P/T/F with 20mva P/T/F at 66Kv s/s Ghagga | 5172 | 871 | 4301 | 2019-11-01
478 | 20MVA PTF Relay at 66 KV S/s Ghagga | 4905 | 826 | 4079 | 2019-04-01
479 | SDE 66 KV S/S balran | 29914 | 5038 | 24876 | 2019-06-01
480 | SDE of 66KV s/s Ansal Properties and Infrastructure Ltd. Sec-114,Mohali | -183194 | 0 | -183194 | 2019-05-01
481 | 2*1.361mvar 11kv c/b at 66 kv Lohat Baddi | 0 | 0 | 0 | 2019-04-01
482 | Addl 20 MVA PTF at 66 KV S/s Teur | 409777 | 69013 | 340764 | 2019-05-01
483 | Aug. of 12.5MVA P/T/F 66/11KV to 20MVA P/T/F at 66KV s/s Chorwala | 120087 | 20225 | 99862 | 2019-05-01
484 | Addl. 12.5mva at 66Kv s/s Nandpur Kalor | -549775 | 0 | -549775 | 2020-01-01
485 | Prov 4.1.3621 MVAR C/B at 66 KV S/s Joremajra | 23391 | 3939 | 19452 | 2019-04-01
486 | SDE of 4x1.361mvar C/Bank at 66Kv s/s Samgoli | 1186 | 200 | 986 | 2019-08-01
487 | Estimate for dismantled &rep of 16/20 MVA 66/11 KV T1 at 66 KV S/s Talwara | 13812364 | 2326224 | 11486140 | 2019-10-01
488 | 66 KV S/s Focal point ldh | 7848 | 1322 | 6526 | 2019-07-01
489 | Aug 12.5 MVA PTF wit 20MVA PTF at 66 KV S/s Lasoyi | -3208601 | 0 | -3208601 | 2020-02-01
490 | Addl 12.5 MVA PTF at 66 KV S/s Dakala | 15143951 | 2550485 | 12593466 | 2019-10-01
491 | Prov 2*1.361 MVAR C/B at 66 KV S/s Kulara | 477243 | 80375 | 396868 | 2019-10-01
492 | Prov 4*1.361 MVAR C/B at 66 KV S/s Aspal Kalan | 907021 | 152757 | 754264 | 2019-10-01
493 | Prov 4*1.361 MVAR C/B at 66 KV S/s Pakhoke | 975990 | 164372 | 811618 | 2019-04-01
494 | Prov 2*1.361 MVAR C/B at 66 KV S/s Gujjeran | 470562 | 79250 | 391312 | 2019-10-01
495 | Prov 2*1.361 MVAR C/B at 66 KV S/s Chhatha nanhera | 478442 | 80577 | 397865 | 2019-04-01
496 | Prov 2*1.361 MVAR C/B at 66 KV S/s Chhatha nanhera | 478442 | 80577 | 397865 | 2019-04-01
497 | Replacement of Damaged 10/12.5MVA T/F at Kanakwal | 2329694 | 392358 | 1937336 | 2019-10-01
498 | Prov 4*1.361 MVAR C/B at 66 KV S/s Dhuri | 942086 | 158662 | 783424 | 2019-10-01
499 | Prov 4*1.361 MVAR C/B at 66 KV S/s Jallah | 981523 | 165304 | 816219 | 2019-11-01
500 | Cap mtc at 66 KV S/s Rangian | 215671 | 36322 | 179349 | 2019-11-01
501 | Aug of 12.5 MVA TF with 20 MVA TF at 220 KV S/s Saidpur | 15071960 | 2538360 | 12533600 | 2019-11-01
502 | SDE of 66 KV s/s International Airport SAS Nagar,Mohali | 776791 | 130824 | 645967 | 2019-08-01
503 | 1 no. O/G Bay at 66KV s/s Jallah | 11312 | 1905 | 9407 | 2019-10-01
504 | 2 no. 66KV Bay at 66Kv s/s Bahomajra | 0 | 0 | 0 | 2019-11-01
505 | 2*1.361 MVAr C/B at 66 KV S/s Balbera | 0 | 0 | 0 | 2019-10-01
506 | 1 no. 66KV Bay at 66KV s/s Balvera | 0 | 0 | 0 | 2019-11-01
507 | Aug 12.5 MVA PTF wit 20MVA PTF at 66 KV S/s Balbera | 0 | 0 | 0 | 2020-02-01
508 | 66KV s/s Bus Bar with 66KV LA & PT at 66KV s/s Balbera | 0 | 0 | 0 | 2019-08-01
509 | New 66KV s/s Makror Sahib | 0 | 0 | 0 | 2019-10-01
510 | Prov. 2x1.361MVAR C/Bank at 66Kv s/s Raidharana | 0 | 0 | 0 | 2019-11-01
511 | Aug. of 12.5mva P/T/F to 66/11KV 20mva P/T/F at 66KV s/s Rakhra | 0 | 0 | 0 | 2019-11-01
512 | New 66KV s/s Karoda | -1061 | 0 | -1061 | 2019-10-01
513 | Aug. Of 10/12.5mva P/T/F to 20mva P/T/F at 66Kv s/s Ghanaur | -15504 | 0 | -15504 | 2019-05-01
514 | Aug. of 12.5MVA P/T/F to 20MVA P/T/F at 66KV s/s Naushera | -5122 | 0 | -5122 | 2019-11-01
515 | Aug. of 12.5MVA P/T/F 66/11KV to 20MVA P/T/F at 66KV s/s Rohar Jageer | -17828 | 0 | -17828 | 2019-11-01
516 | 66/11KV. 12.5mva P/T/F.11KV Bus Bar at 66KV s/s Rohar Jageer | 0 | 0 | 0 | 2019-07-01
517 | 1*1.361 mvar c/b20MVA P/T/F at 66 KV s/s Rohar Jageer | -760 | 0 | -760 | 2019-10-01
518 | Aug. of 12.5MVA P/T/F to 20MVA P/T/F 66/11KV at 66KV s/s Nidampur | -7563 | 0 | -7563 | 2019-11-01
519 | Aug. of 12.5MVA P/T/F T-2 to 20MVA P/T/F at 66KV s/s Gurdittpura | -6978 | 0 | -6978 | 2019-10-01
520 | 4x1.361 MVAR C/Bank with 20MVA P/T/F T-2 at 66KV s/s Gurdittpura | 0 | 0 | 0 | 2019-06-01
521 | 2*1.361MVAr C/b at Naushera | 12223 | 2059 | 10164 | 2019-10-01
522 | SDE of 66/11KV new s/s at Teur | 0 | 0 | 0 | 2019-04-01
523 | SDE of 4x1.361mvar C/Bank at 66Kv s/s Teur | 0 | 0 | 0 | 2019-08-01
524 | 1 No. 66KV O/G Bay at 66KV s/s Mandvi | -351367 | 0 | -351367 | 2019-04-01
525 | 4x1.361mvar C/Bank at 66Kv s/s Urban Estate | -807 | 0 | -807 | 2019-06-01
526 | 1 no. 66KV I/C at 66KV s/s Jalalpur | 386650 | 65118 | 321532 | 2019-04-01
527 | Prov. 2x1.361MVAR C/Bank with 12.5 Mva PTF T-2 at 66Kv s/s Nandpur Kalor | 13191 | 2222 | 10969 | 2019-10-01
528 | 4*1.361MVAR c/b 31.5MVA at 66 KV s/s Wadaliala Singh | 27080 | 4561 | 22519 | 2019-06-01
529 | 11 kv c/b at 66 kv Kanakwal | 26729 | 4502 | 22227 | 2019-11-01
530 | Addl. 12.5mva P/T/F at 66Kv s/s Badbar | 181040 | 30490 | 150550 | 2019-04-01
531 | Addl. 12.5mva P/T/F at 66Kv s/s Chattha Nanhera | 154494 | 26019 | 128475 | 2019-04-01
532 | 4x1.361MVAR C/Bank 20MVA P/T/F at 66KV s/s Bhattiwal | 16430 | 2767 | 13663 | 2019-06-01
533 | Aug. of 10/12.5MVA P/T/F to 20MVA P/T/F 66/11KV at 66KV s/s Bhattiwal | 2020 | 340 | 1680 | 2019-05-01
534 | SDE of New 66KV G/s/s Satauj (12.5MVA) | 1024 | 172 | 852 | 2019-04-01
535 | 11KV C/Bank at 66KV s/s Satauj | 27733 | 4671 | 23062 | 2019-11-01
536 | 11kv C/B T-2 at 66 kv s.s model town shero | 12085 | 2035 | 10050 | 2019-11-01
537 | 11kv C/B at 66 kv s.s model town shero | 17138 | 2886 | 14252 | 2019-11-01
538 | Special Estimate for Estimating in Control Room at 66 KV model Town Sheron | 20543 | 3460 | 17083 | 2018-08-01
539 | 11Kv C/Bank at 66Kv s/s Nagra | 51350 | 8648 | 42702 | 2019-11-01
540 | 66KV Bay at 66KV s/s Moonak | 10201 | 1718 | 8483 | 2019-07-01
541 | 11KV C/Bank at 66KV s/s Bakhopir | 31460 | 5298 | 26162 | 2019-11-01
542 | 11KV C/Bank at 66KV s/s Gujjran | 27981 | 4712 | 23269 | 2019-11-01
543 | 66KV G/s/s Gujjeran Addl. 12.5MVA P/T/F Const. | 70983 | 11955 | 59028 | 2019-05-01
544 | Addl. 20MVA A/F at 66KV s/s Benra | 13130 | 2211 | 10919 | 2019-05-01
545 | SDE of new 66KV s/s Power Colony,Sohian Road,SNG | 22589 | 3804 | 18785 | 2020-01-01
546 | 11KV C/Bank at 66KV s/s Power Colony,Sangrur | 28432 | 4788 | 23644 | 2019-11-01
547 | 11KV C/Bank at 66KV s/s Loha Khera | 51475 | 8669 | 42806 | 2019-11-01
548 | Addl. 12.5mva P/T/F at 66Kv s/s Chottian | 45357 | 7639 | 37718 | 2020-01-01
549 | 2x1.361MVAR 11KV C/Bank at 66KV s/s Munshiwala | 4509 | 759 | 3750 | 2019-05-01
550 | Aug of 11KV C/Bank P/T/F at 66KV s/s Kulara (Mehla Chowk) | 9090 | 1531 | 7559 | 2019-10-01
551 | Aug. Of 12.5mva 66/11kv P/T/F to 20mva P/T/F at 66Kv s/s Selwala | 1370 | 231 | 1139 | 2019-10-01
552 | 4*1.361mvar 11kv c/b at 66 kv s/s chhajli | 20689 | 3484 | 17205 | 2019-06-01
553 | 1 no. 66Kv bay at 66Kv s/s Kattron | 5166 | 870 | 4296 | 2019-10-01
554 | Prov. 2x1.361MVAR C/Bank at 66Kv s/s Hareke | 2565 | 432 | 2133 | 2019-10-01
555 | Estimate No. 708/997 | 17172 | 2892 | 14280 | 2019-04-01
556 | Providing 66Kv L/C Bay for Jhamka at Manochahal | 409716 | 69003 | 340713 | 2019-05-01
557 | 66KV O/G Bay LPU at 66KV s/s Daulatpur | -16221 | 0 | -16221 | 2019-10-01
558 | Providing 66KV outgoing bay for Gillan at Mallian Kalan | -18269 | 0 | -18269 | 2019-10-01
559 | 66KV incoming circuit no. 2 Jamsher at Daulatpur | 998511 | 168165 | 830346 | 2019-11-01
560 | Providing 2x1.361 MVAR C/Bank at Matewal | -2780 | 0 | -2780 | 2019-04-01
561 | Providing 4x1.361 C/Bank at Lidhar | 38308 | 6452 | 31856 | 2019-04-01
562 | Providing 4x1.361 C/Bank at Ghogra | -2831 | 0 | -2831 | 2019-04-01
563 | Prov. 66Kv s/s Bijeiwal | -27649 | 0 | -27649 | 2019-11-01
564 | Providing 2x1.361 MVAR 11KV C/Bank at 66KV s/s Gillan | -9509 | 0 | -9509 | 2019-04-01
565 | SDE 66 KV Gillan S/S | -56752 | 0 | -56752 | 2019-06-01
566 | Providing 66KV s/s Bahmani | 31323 | 5275 | 26048 | 2019-11-01
567 | Aug. 10/12.5 MVA with 20MVA T/F at 66 Kv s/s Sur Singh Wala | 401817 | 67672 | 334145 | 2019-04-01
568 | Addl. 10/12.5 MVA 66/11KV T/F at Focal Point ASR | -51298 | 0 | -51298 | 2020-01-01
569 | Providing 2x1.361 MVAR C/Bank at Focal Point ASR | -6482 | 0 | -6482 | 2019-04-01
570 | Aug. 10/12.5 MVA with 20 MVA 66/11 KV T/F at Pringri | 366520 | 61728 | 304792 | 2019-11-01
571 | Providing 66KV s/s Jagdev-kalan | 1048151 | 176525 | 871626 | 2019-11-01
572 | Addl. 10/12.5 MVA T/F at Chak Dogra | 1994364 | 335883 | 1658481 | 2019-11-01
573 | 66KV Line Control Bay for Chak Dogra at Ajnala | -9153 | 0 | -9153 | 2019-11-01
574 | Aug. 10/12.5MVA 66/11KV T/F with 20MVA 66/11KV T/F at 66KV s/s Ajnala | -8006 | 0 | -8006 | 2019-04-01
575 | Providing 66KV O/G Bay for Manwal at Ranipur | 683791 | 115161 | 568630 | 2019-10-01
576 | Addl 10/12.5 MVA to 20MVA 66KV T/F at Radial,Jalandhar | 1400 | 236 | 1164 | 2019-08-01
577 | Aug. 12.5MVA 66/11KV T/F with 20MVA 66/11 T/F at 66KV s/s Ghogra | 0 | 0 | 0 | 2019-11-01
578 | Aug. of 10/12.5MVA 66/11KV T/F with 20MVA 66/11KV T/F at 66KV s/s Ghuman | 13282870 | 2237049 | 11045821 | 2019-04-01
579 | Aug. of 10/12.5MVA 66/11KV T/F with 20MVA 66/11KV T/F at 66KV s/s Ghuman | -1961478 | 0 | -1961478 | 2019-05-01
580 | 10/12.5 MVA GEC Make T/F OLTC Repair and service at 66 KV S/s Ghuman | 15873 | 2673 | 13200 | 2019-10-01
581 | Providing 2 no. I/C Bay at 66KV s/s Mohleke | 0 | 0 | 0 | 2019-11-01
582 | 1*1.361 MVAR capacitor bank at Budavar | 303467 | 51109 | 252358 | 2019-04-01
583 | 11 Kv 6*1.361 MVAR capacitor bank at 66 KV Kot Sadiq | 1171247 | 197257 | 973990 | 2019-10-01
584 | Providing 66KV O/G Bay for Mirthal at 66KV Gharota | 4807570 | 809672 | 3997898 | 2019-04-01
585 | Aug 6.3/8 MVA to 10/12.5 MVA TF S/s Narot jaimal Singh | 1767458 | 297668 | 1469790 | 2019-04-01
586 | Aug 6.3/8 MVA to 10/12.5 MVA TF S/s Nadala | 1307431 | 220192 | 1087239 | 2019-04-01
587 | Cap mtc of 6.3/8 MVA TF at S/s Lakhewali | -3861 | 0 | -3861 | 2019-04-01
588 | 1 no I/C bay at Gawal mandi coming from narayangarh | 1173192 | 197584 | 975608 | 2019-04-01
589 | Providing 66KV O/G Bay for Kacheri chowk at 66KV Gawal Mandi | 688322 | 115924 | 572398 | 2019-05-01
590 | Aug. of 6.3/8MVA 66/11KV T/F with 12.5MVA 66/11KV T/F at 66KV s/s Sussa | 4195845 | 706648 | 3489197 | 2019-04-01
591 | Aug. 20MVA with 31.5MVA 66/11KV T/F at Gawal Mandi | 1309167 | 220485 | 1088682 | 2019-04-01
592 | Aug. 20MVA with 25/31.5MVA 66/11KV T/F T-2 at OCM | 1206948 | 203269 | 1003679 | 2019-04-01
593 | providing Bay at 66 KV S/S Ranipur | 45033 | 7584 | 37449 | 2019-04-01
594 | Pro 2*1.361 C/B at 66 KV S/s Sabhra | -12712 | 0 | -12712 | 2019-11-01
595 | Estimate for new 6.3/8mva 66/11Kv at 66Kv s/s Budhavar | 733967 | 123612 | 610355 | 2019-04-01
596 | pro 66 KV S/S Budhavar | 2082331 | 350698 | 1731633 | 2019-04-01
597 | C/M of 10/12.5mva at 66Kv s/s Rana | 46962 | 7909 | 39053 | 2019-11-01
598 | Aug 12.5 MVA to 20 MVA TF S/s Baringa | 14443743 | 2432558 | 12011185 | 2019-05-01
599 | 6.3.8 MVA to 10/12.5 MVA TF S/s Bhagowal | 1794596 | 302239 | 1492357 | 2019-05-01
600 | rep of 20 MVA 66/11 KV Power T/F with 1 No 20 MVA Power T/F at 66 KV S/S Chara Mandi jalandhar | 2097988 | 353335 | 1744653 | 2019-05-01
601 | Aug 20MVA with 31.5 MVA 66/11KV T-F at Focal Point Jalandhar | 156886 | 26422 | 130464 | 2020-07-01
602 | Providing 66Kv Bay for Surgical Sports Complex,JLD at 66Kv s/s Kot Sadeek | 1117712 | 188241 | 929471 | 2019-05-01
603 | Prov 2 no bay at 66 kv s/s Sports and surgical Complex jalandhar | -52510 | 0 | -52510 | 2019-05-01
604 | Prov Bus Bar at 66 kv s/s Sports and surgical Complex jalandhar | 52505 | 8843 | 43662 | 2019-05-01
605 | providing 66 Kv O/g bay Bhoora Karimpura at S/s khem Karan | 1327795 | 223622 | 1104173 | 2019-06-01
606 | Addl. 10/12.5 MVA T/F at Khem Karan | 6203399 | 1044752 | 5158647 | 2019-06-01
607 | 66 KV S/S Tanda Road Jallandhar Scada Scheme | 3932197 | 662245 | 3269952 | 2019-09-01
608 | rep of old 11KV VCB with SCADA compatible VCb at 66 KV S/S Raja Sansi | 1813511 | 305424 | 1508087 | 2019-06-01
609 | rep of old 11KV VCB with SCADA compatible VCb at 66 KV S/S Ranjit Avenue | 2792814 | 470355 | 2322459 | 2018-08-01
610 | rep of old 11KV VCB with SCADA compatible VCb at 66 KV S/S Sanghna | 802095 | 135086 | 667009 | 2019-11-01
611 | rep of old 11KV VCB with SCADA compatible VCb at 66 KV S/S Kot Mit Singh | 1193350 | 200979 | 992371 | 2019-10-01
612 | rep of old 11KV VCB with SCADA compatible VCb at 66 KV S/S Guruwali | 3454 | 582 | 2872 | 2019-11-01
613 | rep of old 11KV VCB with SCADA compatible VCb at 66 KV S/S Baringa | 1114383 | 187680 | 926703 | 2019-11-01
614 | Rep of old VCB with SCADA System at 66 KV S/S Sports and surgical jalandhar | -5965 | 0 | -5965 | 2019-04-01
615 | rep of old 11KV VCB with SCADA compatible Breaker at 66 KV S/S Baringa | 421509 | 70989 | 350520 | 2019-11-01
616 | rep of old 11KV VCB with SCADA compatible Breaker at 66 KV S/S Kot Sadiq | 2517134 | 423926 | 2093208 | 2019-10-01
617 | rep of old 11KV VCB with SCADA compatible Breaker at 66 KV S/S Radial jallandhar | 390710 | 65802 | 324908 | 2019-10-01
618 | rep of old 11KV VCB with SCADA compatible Breaker at 66 KV S/S Kot Mit Singh | 417499 | 70314 | 347185 | 2019-11-01
619 | rep of old 11KV VCB with SCADA compatible Breaker at 66 KV S/S Ranjit Singh Avenue | 417499 | 70314 | 347185 | 2019-10-01
620 | rep of old 11KV VCB with SCADA compatible Breaker at 66 KV S/S Mudhal | 433689 | 73040 | 360649 | 2019-10-01
621 | rep of old 11KV VCB with SCADA compatible Breaker at 66 KV S/S Raja Sansi | 411814 | 69356 | 342458 | 2019-11-01
622 | rep of old 11KV VCB with SCADA compatible at 66 KV S/S Radial Jallandhar | 3596397 | 605691 | 2990706 | 2019-10-01
623 | Prov I/G bay from MPH-V at 66 Kv S/s Bhattian Jattan | 1025010 | 172628 | 852382 | 2019-10-01
624 | Rep of 16/20 MVA PTF with 20MVa at 66 Kv maqsuda | 4921929 | 828932 | 4092997 | 2019-11-01
625 | Aug 10/12.5 MVA to 20MVA 66 KV s/s Mohelekey | 3872671 | 652220 | 3220451 | 2019-11-01
626 | Prov 2 no bay for jarrahoor at 66 kv Mohelekey | 2036432 | 342968 | 1693464 | 2019-11-01
627 | Circuit Breaker at 66 KV S/s Dyal Bharang | 3063 | 516 | 2547 | 2019-05-01
628 | Prov 66 KV I/c Bay at jarahoor | 496212 | 83570 | 412642 | 2019-05-01
629 | New 66 KV S/s bhoora Karimpura with 1 no 12.5 MVA TF | 5614733 | 945611 | 4669122 | 2019-11-01
630 | Prov 2*1.361 MVAR C/B at S/s Bhoora Karimpura | 435287 | 73309 | 361978 | 2019-04-01
631 | Aug of 66 KV main bus bar conductor .02 with .04 at 66 KV S/s Dainwind | 129408 | 21794 | 107614 | 2019-11-01
632 | Aug of 66 KV main bus bar conductor .02 with .04 at 66 KV S/s Mallian Kalan | 118639 | 19981 | 98658 | 2019-11-01
633 | Aug 6.3/8 Mva TF with 12.5 MVA TF at 66 KV S/s Bhulath | 96586 | 16267 | 80319 | 2019-11-01
634 | Aug 10/12.5 MVA to 20MVA 66 KV s/s Amarkot | -1355 | 0 | -1355 | 2020-02-01
635 | Aug 10/12.5 MVA to 20MVA 66 KV s/s Brahampura | -502853 | 0 | -502853 | 2020-02-01
636 | O/g Bay for medical college at 66Kv Dental college | 3069189 | 516901 | 2552288 | 2019-11-01
637 | Aug of 10/12.5 MVA TF with 20 MVA TF at 66 KV S/s Harike | 5633245 | 948729 | 4684516 | 2019-11-01
638 | Aug 6.3/8 Mva TF with 12.5 MVA TF at 66 KV S/s Avan Tara Singh | 13680388 | 2303997 | 11376391 | 2019-11-01
639 | Prov 2 no interlinking bay for Dental college at 66 kv Medical College | 3153994 | 531183 | 2622811 | 2019-11-01
640 | Aug of 6.3/8 MVA TF with 20 MVA TF at 66 KV S/s Hamira | 13891804 | 2339603 | 11552201 | 2019-11-01
641 | Aug of 10/12.5 MVA TF with 20 MVA TF at 66 KV S/s Kalanour | 10621968 | 1788910 | 8833058 | 2020-07-01
642 | Aug of 6.3/8 MVA TF with 20 MVA TF at 66 KV S/s Nangal Narain | 13746397 | 2315114 | 11431283 | 2019-11-01
643 | Aug of 10/12.5 MVA TF with 31.5 MVA TF at 66 KV S/s Lohka | 14638629 | 2465380 | 12173249 | 2019-04-01
644 | rep of old 11KV VCB with SCADA compatible at 66 KV S/S focal Point Jallandhar | 446742 | 75239 | 371503 | 2019-11-01
645 | Providing Capacitor Control Panel Scada compatible at Tanda Road Jallandhar | 504904 | 85034 | 419870 | 2019-04-01
646 | Dismantlement of damaged 12.5 MVA TF at S/s Manawala | -176419 | 0 | -176419 | 2019-10-01
647 | replacement of 16/20 MVA PTF with 20 MVA at S/s Sarna | 11784867 | 1984761 | 9800106 | 2019-05-01
648 | Cap mtc of 10/12.5 MVA pTF at S/s Kalanour | 38336 | 6456 | 31880 | 2019-04-01
649 | aug of 66 kv bus bar with double conductor at 66 kv s/s Sarna | 252851 | 42584 | 210267 | 2019-04-01
650 | Prov 2*1.361 MVAR C/B at S/s Bhangala | 449803 | 75754 | 374049 | 2019-04-01
651 | Prov 3*1.361 MVAR C/B at S/s Hamira(T2) | 654379 | 110208 | 544171 | 2019-04-01
652 | Prov 2*1.361 MVAR C/B at S/s Talwara | 506470 | 85298 | 421172 | 2019-04-01
653 | Prov 2*1.361 MVAR C/B at S/s Qadian | 464200 | 78179 | 386021 | 2019-04-01
654 | Prov IC Bay from WADALA GRANTHIAN at 66 KV Qadian | 1854945 | 312403 | 1542542 | 2019-04-01
655 | I/C Bay at 66Kv Mehta chowk | 418806 | 70534 | 348272 | 2019-04-01
656 | Upgrading 33 to 66 kv Nangal Bhor | 1008201 | 169797 | 838404 | 2019-06-01
657 | 1 No O/g Bay for Nangal bhor at mirthal | 1729298 | 291242 | 1438056 | 2019-10-01
658 | 1 No O/g Bay for Pong Dam at mirthal | 1203502 | 202689 | 1000813 | 2019-04-01
659 | Upgrading 33 to 66 kv Mirthal | 2112734 | 355818 | 1756916 | 2019-06-01
660 | 2 no Bays at Golden Temple(Ghee Mandi) S/s | 2891622 | 486996 | 2404626 | 2019-04-01
661 | 1 no bay for Golden Temple at Ghee mandi | 1075075 | 181060 | 894015 | 2019-10-01
662 | SDE 66 KV S/s Mall Road Hoshiarpur | 924475 | 155696 | 768779 | 2019-07-01
663 | O/gBay at 66 Kv S/s Sado Ashram Hoshiarpur Mall Road | 617558 | 104007 | 513551 | 2019-11-01
664 | Aug. 20MVA with 31.5MVA T/F(T3) at Hall gate | 143578 | 24181 | 119397 | 2019-04-01
665 | replacement of old 11 KV VCB with Scada compatible VCB at 66 KV S/s hall gate | 1683441 | 283519 | 1399922 | 2019-05-01
666 | replacement of old 11 KV VCB with Scada compatible VCB at 66 KV S/s Sangna | 17784 | 2995 | 14789 | 2019-05-01
667 | replacement of old 11 KV VCB with Scada compatible VCB at 66 KV S/s mudhal | 1091409 | 183811 | 907598 | 2019-05-01
668 | replacement of old 11 KV VCB with Scada compatible VCB at 66 KV S/s Gawal Mandi | 2994963 | 504400 | 2490563 | 2019-05-01
669 | replacement of old 11 KV VCB with Scada compatible VCB at 66 KV S/s chogti jalandhar | 128221 | 21594 | 106627 | 2019-05-01
670 | replacement of old 11 KV VCB with Scada compatible VCB at 66 KV S/s Golden Temple | 1649243 | 277759 | 1371484 | 2018-08-01
671 | Prov IC Bay and CKT Bay at 66 KV Hall gate from Naraingarh | 1267316 | 213436 | 1053880 | 2019-12-01
672 | Aug of 12.5 MVA TF with 20 MVA TF at 220 KV S/s Saidpur | 4347971 | 732268 | 3615703 | 2020-07-01
673 | O/G Bay at 66 KV S/S Hall Gate Asr | 1621030 | 273008 | 1348022 | 2019-10-01
674 | SDE 66 KV S/s Civil Hospital Batala | 17528791 | 2952130 | 14576661 | 2019-10-01
675 | Aug 10/12.5 MVA PTF with 20 MVA PTF at 66 KV S/s Dainwind | 14803277 | 2493110 | 12310167 | 2019-10-01
676 | Aug. 12.5 with 20 MVA PTF at 66 KV S/s Nawan Pind | 9094030 | 1531581 | 7562449 | 2019-04-01
677 | Aug of 12.5 MVA TF with 20 MVA TF at 66 KV S/s Maksooda | 13867099 | 2335442 | 11531657 | 2019-10-01
678 | Providing 2x1.361 C/Bank at Buche Nangal | 527418 | 88826 | 438592 | 2019-04-01
679 | Aug of 12.5 MVA TF with 20 MVA TF at 66 KV S/s Hoshiar Nagar | 3890685 | 655254 | 3235431 | 2020-07-01
680 | Aug of 6.3/8 MVA to 10/12.5 MVA at 66 KV Janori | 201654 | 33962 | 167692 | 2019-10-01
681 | Aug of 10/12.5 MVA TF with 20 MVA TF at 66 KV S/s Bhago budha | 5129181 | 863837 | 4265344 | 2020-07-01
682 | replacement of old 11 KV VCB with Scada compatible VCB at 66 KV S/s Dental college Asr | 1509438 | 254214 | 1255224 | 2019-10-01
683 | replacement of old 11 KV VCB with Scada compatible VCB at 66 KV S/sOCM | 171031 | 28804 | 142227 | 2019-10-01
684 | Est for change of breaker DPR Relay (SCADA project ASR and JLD) | 14382876 | 2422307 | 11960569 | 2019-10-01
685 | Est for change of breaker DPR Relay (SCADA project ASR and JLD) | 22316102 | 3758390 | 18557712 | 2019-10-01
686 | Est for change of breaker DPR Relay (SCADA project ASR and JLD) | 402650 | 67813 | 334837 | 2019-04-01
687 | Aug of 66 KV S/s Baringa, Tanda,Maksudpur,Jalandhar (SCADA Control Panel comp.) | 8220306 | 1384432 | 6835874 | 2019-11-01
688 | Aug. 10/12.5 MVA 66/11KV with 20MVA at 66 KV S/s Sathiala | 359462 | 60539 | 298923 | 2019-11-01
689 | Providing 2*1.361 C/B at 66KV s/s Dera baba Nanak | 128013 | 21559 | 106454 | 2019-11-01
690 | Aug. 10/12.5 MVA 66/11KV with 20MVA at 66 KV S/s Shahkot | 20000 | 3368 | 16632 | 2019-11-01
691 | Aug. 6.3/8 MVA 66/11KV with 20MVA at 66 KV S/s maini | 77046 | 12976 | 64070 | 2019-04-01
692 | Providing 4x1.361 MVAR C/Bank at Dental College | 7804 | 1314 | 6490 | 2019-04-01
693 | Providing 4x1.361 MVAR C/Bank at Golden Temple(Ghee Mandi) | 138640 | 23349 | 115291 | 2019-05-01
694 | Prov 66 KV S/s Dhaula | 56011 | 9433 | 46578 | 2019-05-01
695 | Providing 4x1.361 MVA 11KV of Bay 2WR 798 at Mallian Kalan | 455445 | 76704 | 378741 | 2019-11-01
696 | Providing 4x1.361 C/Bank at Maqsudan jld | -12476 | 0 | -12476 | 2019-04-01
697 | Providing 1x1.361 C/Bank at Janori | 6556 | 1104 | 5452 | 2019-11-01
698 | Rep of 16/20 MVA at 66 KV S/s Radial Batala | 4356247 | 733662 | 3622585 | 2019-11-01
699 | Aug of 16/20 MVA with 25/31.5 MVA T/F at 66 KV S/s Radial Batala | 13668675 | 2302025 | 11366650 | 2019-11-01
700 | Aug of 16/20 MVA with 25/31.5 MVA T/F at 66 KV S/s City Batala | 64981 | 10944 | 54037 | 2019-11-01
701 | O/G Bay at 66 KV S/S sathiala | 1448229 | 243905 | 1204324 | 2019-11-01
702 | Aug 10/12.5 MVA PTF with 20 MVA PTF at 66 Kv S/s Dalla | 2880827 | 485178 | 2395649 | 2019-11-01
703 | Addl. 20 MVA T/F at Maqsuda kalan | 492884 | 83010 | 409874 | 2019-11-01
704 | Aug 10/12.5 MVA PTF with 20 MVA PTF at 66 Kv S/s Sarhali Khurd | 36586 | 6162 | 30424 | 2020-02-01
705 | Aug 10/12.5 MVA PTF with 25/31.5 MVA PTF at 66 Kv S/s Sarhali Khurd | 296978 | 50016 | 246962 | 2019-04-01
706 | Aug 10/12.5 MVA PTF with 20 MVA PTF at 66 Kv S/s Khun Khun Kalan | 3225866 | 543288 | 2682578 | 2020-02-01
707 | providing adopter at 132 kv s/s Verka | 16226 | 2733 | 13493 | 2019-04-01
708 | PROV 2*1.361 MVAR CB AT CHAHAL KALAN | 453253 | 76335 | 376918 | 2019-04-01
709 | PROV 2*1.361 MVAR CB AT DHARIWAL | 485295 | 81731 | 403564 | 2019-04-01
710 | PROV 1*1.361 MVAR CB AT JARAHOOR | 476334 | 80222 | 396112 | 2019-04-01
711 | PROV 2*1.361 MVAR CB AT HARCHOWAL | 455343 | 76687 | 378656 | 2019-04-01
712 | 2*1.361 MVAR C/B at 66 kv S/s Hardo-Channi | 219346 | 36941 | 182405 | 2019-04-01
713 | 2*1.361 MVAR C/B at 66 kv S/s Kala Afgana | 441629 | 74377 | 367252 | 2019-04-01
714 | PROV 1*1.361 MVAR CB AT Ranipur T2 | 275107 | 46332 | 228775 | 2019-04-01
715 | PROV 1*1.361 MVAR CB AT Rajoa T2 | 231071 | 38916 | 192155 | 2019-04-01
716 | Rep of 16/20 MVA PTF with 20MVa at 66 Kv TV Center jallandhar | 359631 | 60568 | 299063 | 2019-04-01
717 | Aug. of 10/12.5 mva P/T/F with 20mva P/T/F at 66Kv s/s Shahpur Jajan | -3602 | 0 | -3602 | 2019-05-01
718 | Providing 66KV s/s Jhamka | 1750 | 295 | 1455 | 2019-10-01
719 | Aug 10/12.5 MVA to 20MVA 66 KV s/s Toot | -17755 | 0 | -17755 | 2020-02-01
720 | Addl 10/12.5 MVA T/F Mustafapur | 2543200 | 428316 | 2114884 | 2019-04-01
721 | Aug of 10/12.5 MVA PTF with 20MVa at 66 Kv Lakhna | 16484 | 2776 | 13708 | 2020-07-01
722 | Providing 66KV bay at s/s kacheri chowk, Asr | 22820 | 3843 | 18977 | 2019-05-01
723 | New 66Kv s/s at Circle Office Hoshiarpur | -1744 | 0 | -1744 | 2019-05-01
724 | Providing of 66Kv Bay at 66Kv Circle Office Hoshiarpur | 17619 | 2967 | 14652 | 2019-05-01
725 | Providing 66KV 2no. I/C Bay at Rampura from Sarna CKT-2 | 54345 | 9153 | 45192 | 2019-05-01
726 | Aug. 10/12.5/6.25/625 66/33/11KV with 10/12.5MVA T/F at Miani | 2569152 | 432686 | 2136466 | 2019-05-01
727 | Rep of old VCB with SCADA System at 66 KV S/S Maksooda | 24532 | 4132 | 20400 | 2019-04-01
728 | Aug. Of 20 MVA 66/11 KV P/T/F (T-2). 25/31.5 MVA P/T/F at Nagoke | -4500 | 0 | -4500 | 2019-04-01
729 | Aug. 12.5 MVA 66/11KV with 16/20MVA at 66 KV S/s ghogra | -10596 | 0 | -10596 | 2019-05-01
730 | 66KV O/G Bay for Mukerian MPH IV | -88020 | 0 | -88020 | 2019-07-01
731 | Rep of old VCB with SCADA System at 66 KV S/S chaugiti jalandhar | -26250 | 0 | -26250 | 2019-04-01
732 | Aug and rep of Bus Bar at 66 KV S/s Mukerian | 111164 | 18722 | 92442 | 2020-07-01
733 | Aug of 6.3/8 MVA to 10/12.5 MVA PTF at 66 KV Talwan | -59770 | 0 | -59770 | 2019-10-01
734 | Aug of 20 MVA to 16/20 MVA P/T/F at 66 KV Talwara | -2280761 | 0 | -2280761 | 2019-10-01
735 | Aug of 12.5 MVA to 16/20 MVA P/T/F at 66 KV Jaijon | 36559 | 6157 | 30402 | 2020-07-01
736 | Aug. Of 12.5mva to 20mva at 66Kv s/s Focal Point,Dala | 45525 | 7667 | 37858 | 2019-04-01
737 | 2x1.361mva C/Bank at 66Kv s/s Dala | 99348 | 16732 | 82616 | 2019-10-01
738 | erection of 2 no bay at 66 KV S/S Behram | 2199699 | 370465 | 1829234 | 2019-10-01
739 | Aug. Of 12.5mva to 20mva at 66Kv s/s Fatehgarh Panjtoor | 157706 | 26560 | 131146 | 2019-04-01
740 | New SDE of 66Kv s/s Fatehgarh Panjtoor | 16377 | 2758 | 13619 | 2019-11-01
741 | New SDE 66KV s/s Bangiwal | 2480846 | 417814 | 2063032 | 2019-10-01
742 | Erection of C/Bank of 2X1.361MMR Capacity at 66KV s/s Perjjan | 208236 | 35070 | 173166 | 2019-04-01
743 | Capt. Mtc of 16/20 MVA 66/11KV P/T/F of 66KV s/s Kanganwal | 49646 | 8361 | 41285 | 2019-05-01
744 | Repair & Re-Conditioning of 16/20MVA 66/11KV P/T/F of 66KV s/s Millerganj Ldh. | 3117963 | 525115 | 2592848 | 2019-10-01
745 | Annual Estimate EXC of 66KV s/s Saroya | 15890 | 2676 | 13214 | 2019-10-01
746 | Annual Estimate EXC of 66KV s/s Noorewal | 12027 | 2026 | 10001 | 2019-11-01
747 | Annual estimate Exe Mtc. of 66KV s/s Baringa | 4088 | 688 | 3400 | 2020-02-01
748 | Rep. Of 16/20mva with 20mva T/F at 66kv s/s Baringa | 8780 | 1479 | 7301 | 2019-04-01
749 | Aug. 12.5MVA to 20MVA at 66KV s/s Kot Essy Khan | 776735 | 130815 | 645920 | 2019-11-01
750 | 2nd Addl. 12.5MVA 66/11KV at Pandori Khattrian | 5139782 | 865622 | 4274160 | 2019-11-01
751 | 2*1.361 MVAR 11KV c/b 66 k/v Pandori Khattrian | 353131 | 59473 | 293658 | 2019-11-01
752 | 2x1.36 MVAR C/Bank ar 66KV s/s Vahniwal (T-1 ,T-2) | 0 | 0 | 0 | 2019-05-01
753 | SDE of 66KV s/s Behrampur Bet | 0 | 0 | 0 | 2019-11-01
754 | Addl. 31.5MVA 66/11KV at Tajpur Road,LDH | 1060863 | 178666 | 882197 | 2019-11-01
755 | SDE of 66 KV S/S Tajpur Road, Ldh | 266907 | 44951 | 221956 | 2019-08-01
756 | Addl. 20mva 66/11Kv P/T/F at 66Kv s/s Alamgir | 493238 | 83069 | 410169 | 2020-01-01
757 | 2nd Bay from Pakhowal at 66Kv s/s Raikot | 29496 | 4968 | 24528 | 2019-04-01
758 | Addl. 20mva at 66Kv s/s Raikot | 2568 | 432 | 2136 | 2020-02-01
759 | Addl. 20mva at 66Kv s/s Raikot | 16177 | 2724 | 13453 | 2019-11-01
760 | 2nd Addl. 20mva at 66Kv s/s Raikot | 15341 | 2584 | 12757 | 2019-04-01
761 | Providing 2 No 66 Kv pakhowal bays at 66 Kv S/S Sudhar | 445579 | 75043 | 370536 | 2019-11-01
762 | Replacement of Damage 20mva P/T/F at 66Kv s/s Raikot | 3329178 | 560687 | 2768491 | 2019-11-01
763 | Dismantlement of old VCB after E/o new building at 66 KV S/s Raikot | 9900 | 1667 | 8233 | 2019-11-01
764 | Replace of damaged 16/20mva 66/11Kv P/T/F with 20mva P/T/F at 66Kv s/s Milarganj | 4581 | 772 | 3809 | 2019-05-01
765 | Cap. Mtc of 16/20mva 66/11kv P/T/F at 66Kv s/s Adda Dakha | 2360479 | 397543 | 1962936 | 2019-04-01
766 | Cap. Mtc of 16/20mva 66/11Kv P/T/F at 66Kv s/s Giaspura | 0 | 0 | 0 | 2019-04-01
767 | Aug. Of 20mva to 31.5mva at 66Kv s/s Giaspura | 0 | 0 | 0 | 2019-04-01
768 | Capt. Mtc of 10/12.5mva 66/11kv P/T/F at 66Kv s/s Sangha | 33538 | 5648 | 27890 | 2019-05-01
769 | Capt. Mtc of 20mva 66/11Kv P/T/F at 66Kv s/s Phase -8(LDH) | 10718 | 1805 | 8913 | 2019-04-01
770 | SDE of 66Kv s/s Mallewal | 34072 | 5738 | 28334 | 2020-01-01
771 | Capt. Mtc of 10/12.5mva 66/11kv P/T/F at 66Kv s/s Raipur | 1060695 | 178638 | 882057 | 2019-04-01
772 | Aug 12.5 MVA TF with 20MVA TF at S/s Mallewal | 11469806 | 1931700 | 9538106 | 2019-04-01
773 | SDE of new 66Kv s/s Sukhewal | 54469 | 9173 | 45296 | 2020-01-01
774 | Aug. Of 10/12.5mva to 20mva 66/11Kv P/T/F at 66Kv s/s Narangwal | 1261367 | 212434 | 1048933 | 2019-04-01
775 | Aug. Of 20mva to 31.5mva at 66Kv s/s Miller Ganj | -1645594 | 0 | -1645594 | 2019-10-01
776 | rep of old 11KV VCB with SCADA compatible VCb at 66 KV S/S Millerganj, ldh | 879151 | 148063 | 731088 | 2019-04-01
777 | Aug. Of 20mva to 31.5mva at 66Kv s/s Model Town | 17376 | 2926 | 14450 | 2019-10-01
778 | repair and mtc of dismantled 10/12.5 mva ptf from s/s Kanakwal | 353898 | 59602 | 294296 | 2019-04-01
779 | repair and mtc of dismantled 10/12.5 mva ptf from s/s Mallewal | 900320 | 151628 | 748692 | 2019-04-01
780 | repair and mtc of dismantled 10/12.5 mva ptf from s/s Pakhoke | 98080 | 16518 | 81562 | 2019-04-01
781 | repair and mtc of dismantled 10/12.5 mva ptf from s/s Ragian | 119765 | 20170 | 99595 | 2019-04-01
782 | Rep of old VCB with SCADA System at 66 KV S/S Model Town ldh | 724220 | 121970 | 602250 | 2019-04-01
783 | Rep of old VCB with SCADA System at 66 KV S/S Gill Road Ldh | -7480 | 0 | -7480 | 2019-04-01
784 | Aug. Of 20mva to 31.5mva at 66Kv s/s Gill Road,LDH | -4321 | 0 | -4321 | 2019-05-01
785 | Aug. Of 20mva to 31.5mva T/F at 66Kv s/s Central Mandi Gobindgarh | -4169 | 0 | -4169 | 2019-10-01
786 | Rep of old Panel with SCADA System at 66 KV S/S Basant Park Ldh | 17488 | 2945 | 14543 | 2019-04-01
787 | Rep of old VCB with SCADA System at 66 KV S/S Haibowal | 28546 | 4808 | 23738 | 2019-04-01
788 | Rep of old VCB with SCADA System at 66 KV S/S Indra Park | 302230 | 50900 | 251330 | 2019-04-01
789 | 2*1.361 MVAR 11KV c/b 66 k/v bhinder kalan | 4470 | 753 | 3717 | 2019-04-01
790 | New SDE 66KV s/s Talwandi | -12942 | 0 | -12942 | 2019-11-01
791 | Aug. 12.5MVA to 20MVA at 66KV s/s Kishanpur | 18180 | 3062 | 15118 | 2019-04-01
792 | SDE of 66Kv s/s Diwana | 194267 | 32718 | 161549 | 2020-01-01
793 | Errection of c/b of 4*1.361 MVAR Capacity at 66 Kv S/s diwana | 3333 | 561 | 2772 | 2019-04-01
794 | Aug. Of 20mva to 31.5mva at 66Kv s/s Jarg | 8080 | 1361 | 6719 | 2019-10-01
795 | Aug. of 12.5MVA to 20MVA P/T/F at 66KV s/s Kandhala Jattan | -1056 | 0 | -1056 | 2019-04-01
796 | Providing Addl. 6.3/8 MVA 66/11KV Power T/F 66KV s/s Kohar Khurd | -34004 | 0 | -34004 | 2019-10-01
797 | Cap. Mtc of 16/20MVA 66/11KV P/T/F at 66KV s/s Bhattiwal | -328104 | 0 | -328104 | 2019-04-01
798 | 66KV Bay at Mehsampur for Bangiwal | 14198 | 2391 | 11807 | 2019-07-01
799 | SDE of 66KV s/s Sarhali | 15550 | 2619 | 12931 | 2020-01-01
800 | SDE of 66KV s/s Shamsabad | 22829 | 3845 | 18984 | 2020-01-01
801 | Aug. 20MVA to 31.5MVA at 66KV S/s Haibowal | 31038 | 5227 | 25811 | 2019-04-01
802 | 4*1.361mvar 11 kv c/b at 66 K/V Raikot | 29539 | 4975 | 24564 | 2019-06-01
803 | SDE of 66 KV s/s Bheen | 209042 | 35206 | 173836 | 2019-10-01
804 | 2*1.361 mvar 11 KV c/b at 66 kv s/s Sukhewal | 1269908 | 213873 | 1056035 | 2019-10-01
805 | Aug. Of 12.5mva to 20mva 66/11Kv P/T/F at 66Kv s/s Rahon | 34418 | 5797 | 28621 | 2019-11-01
806 | Aug. Of 12.5mva to 20mva 66/11Kv P/T/F at 66Kv s/s HSP Rd Phagwara | 767198 | 129208 | 637990 | 2019-11-01
807 | Aug. Of 12.5mva to 20mva 66/11Kv P/T/F at 66Kv s/sGT Rd Phagwara | 1115475 | 187864 | 927611 | 2019-11-01
808 | Addl 5 MVA PTF at 33/11 KV S/s Hsp Rd Phagwara | 729324 | 122830 | 606494 | 2019-11-01
809 | Aug. Of 12.5mva to 20mva 66/11Kv P/T/F at 66Kv s/s Chaheru | 975953 | 164366 | 811587 | 2019-11-01
810 | SDE 66 KV S/s PAU | 0 | 0 | 0 | 2019-11-01
811 | Errection of c/b of 2*1.361 MVAR Capacity at 66 Kv S/s Maula rahidpur | 108035 | 18195 | 89840 | 2019-04-01
812 | Aug. Of 12.5mva to 20mva 66/11Kv P/T/F at 66Kv s/s Bhari | 320365 | 53955 | 266410 | 2019-11-01
813 | Addl. T/F at 66Kv s/s Bhari | 3652 | 615 | 3037 | 2020-02-01
814 | 4x1.361mva C/Bank at 66Kv s/s bhari | 29316 | 4937 | 24379 | 2019-06-01
815 | 66 KV Bus Bar at S/s Bhari | 283347 | 47720 | 235627 | 2019-11-01
816 | Providing Dummy box for 11 KV VCB for T/F T-4 at 66 KV S/S Focal pt Ldh | 6868 | 1157 | 5711 | 2019-10-01
817 | E/O scada system O/G panel repair with old O/G panel at 66 KV S/S Focal pt Ldh | 2023315 | 340759 | 1682556 | 2019-11-01
818 | 2nd Addl. 20mva at 66Kv s/s Focal Point,MGBR,LDH | 14978660 | 2522647 | 12456013 | 2019-11-01
819 | Rep. Of 12.5mva 66/11Kv T/F with 12.5mva 66/11Kv T/F at 66Kv s/s Ghungrali sekhan | -2451930 | 0 | -2451930 | 2019-04-01
820 | SDE 66 KV S/S MEGA FOOD PARK LADOWAL LUDHIANA | 757472 | 127570 | 629902 | 2019-07-01
821 | capital mtc of 66kv s/s Mehsampur | 143241 | 24124 | 119117 | 2019-05-01
822 | Addl. 20mva at 66Kv s/s Focal Point,LDH | 0 | 0 | 0 | 2019-11-01
823 | Addl. 20mva at 66Kv s/s Grain Market,MGBR,LDH | 344021 | 57939 | 286082 | 2019-11-01
824 | Addl. 12.5mva at 66Kv s/s Masitan | 0 | 0 | 0 | 2020-01-01
825 | 2x1.341mva C/Bank at 66Kv s/s Heran | 0 | 0 | 0 | 2019-04-01
826 | 2x1.361mva C/Bank at 66Kv s/s Dholewal Chownk,LDH | 37356 | 6291 | 31065 | 2019-05-01
827 | Addl 10/12.5 MVA PTF at 66 KV arniwala | 5330 | 898 | 4432 | 2019-08-01
828 | Addl. 20mva at 66Kv s/s Lakha | 14576 | 2455 | 12121 | 2020-02-01
829 | 66Kv bay for Jagraon at 66Kv s/s Lakha | 3263 | 550 | 2713 | 2019-07-01
830 | Addl. 31.5mva 66/11Kv P/T/F at 66Kv s/s P-8,Dhandari Kalan | 24622 | 4147 | 20475 | 2019-04-01
831 | Addl. 31.5mva 66/11Kv P/T/F at 66Kv s/s Jalalpur | 17746191 | 2988744 | 14757447 | 2019-04-01
832 | Addl. 1.5mva at 66Kv s/s Gajjanwala | 0 | 0 | 0 | 2020-01-01
833 | 2*1.361 mvar 11 KV c/b at 66 kv s/s Focal pt, Moga | 789084 | 132894 | 656190 | 2019-04-01
834 | Matching Equipment for 12.5mva to 20mva at 66Kv s/s Malod | 11786 | 1985 | 9801 | 2019-05-01
835 | Aug. Of 12.5mva to 20mva at 66Kv s/s Malod | -95066 | 0 | -95066 | 2019-04-01
836 | Aug of 12.5mva to 20mva at 66Kv s/s Kot Ese Khan | 129672 | 21839 | 107833 | 2019-04-01
837 | 4*1.361 mvar 11 KV c/b at 66 kv s/s Kot ESE Khan | 623963 | 105085 | 518878 | 2019-04-01
838 | 4*1.361 mvar 11 KV c/b at 66 kv s/s Narangwal | 1008605 | 169865 | 838740 | 2019-04-01
839 | 2*1.361 mvar 11 KV c/b at 66 kv s/s Kot ESE Khan | 345635 | 58210 | 287425 | 2019-04-01
840 | Aug. Of 12.5mva to 20mva at 66Kv s/s Jeera | 2018 | 340 | 1678 | 2019-04-01
841 | Aug. Of 12.5mva to 20mva 66/11Kv P/T/F 66Kv s/s Ahmadgarh | 25691 | 4327 | 21364 | 2019-04-01
842 | Aug. Of 20mva 66/11Kv with 31.5mva T/F at 66Kv s/s G.T Road,LDH | 7405 | 1247 | 6158 | 2019-05-01
843 | Aug. Of 6.3/8mva 66/11Kv T/F with 12.5mva 66/11Kv at 66Kv at 66Kv s/s Siar | 9026 | 1520 | 7506 | 2019-10-01
844 | SDE 66 K/V S/S Sahnewal | 3616 | 609 | 3007 | 2019-06-01
845 | Aug. Of 6.3/8mva P/T/F with 20mva P/T/F at 66Kv s/s Badla Harta | 292561 | 49272 | 243289 | 2019-05-01
846 | Aug. Of 20mva to 31.5mva at 66Kv s/s Nurewal | 5685313 | 957498 | 4727815 | 2019-05-01
847 | Rep. Of 16/20mva 66/11Kv T/F with 20mva 66/11Kv T/F at 66Kv s/s Nurewal | 1446908 | 243683 | 1203225 | 2019-05-01
848 | Cap.Mtc 20mva 66/11Kv T/F,D/F Nurewal | 5686 | 958 | 4728 | 2019-04-01
849 | 2*1.361 mvar 11 KV c/b at 66 kv s/s Bhadaur | 5347 | 901 | 4446 | 2019-04-01
850 | 11 KV bus Bar at 66 KV S/s Bhadson | 149871 | 25241 | 124630 | 2019-05-01
851 | Aug. Of 20mva to 31.5mva at 66Kv s/s Bhadson | 660769 | 111284 | 549485 | 2019-05-01
852 | Aug. Of 12.5mva to 20mva at 66Kv s/s Bhadson | 634 | 107 | 527 | 2019-11-01
853 | Addl 10/12.5 MVA PTF at 66 KV S/s Rahoke | 2666274 | 449043 | 2217231 | 2019-04-01
854 | Aug. Of 12.5mva to 20mva at 66Kv s/s Dholewala | 10742049 | 1809134 | 8932915 | 2019-05-01
855 | 66 KV Bay at 66 Kv Payal | 48236 | 8124 | 40112 | 2019-07-01
856 | Providing 66 KV longowalia yarn bay at 66 KV S/s Payal | 11997 | 2020 | 9977 | 2019-05-01
857 | Aug. Of 12.5mva 66/11kv P/T/F with 20mva 66/11Kv P/T/F at 66Kv s/s Attewali | 25433 | 4283 | 21150 | 2019-10-01
858 | Aug. Of 6.3/8mva to 12.5mva at 66Kv s/s Dodhar | 0 | 0 | 0 | 2019-11-01
859 | Mtc of dismantled 16/20MVA PTF from Indra Park Ldh | 7024731 | 1183078 | 5841653 | 2019-05-01
860 | Aug. Of 20mva to 31.5mva at 66Kv s/s Indra Park,LDH | 13331858 | 2245299 | 11086559 | 2019-05-01
861 | Aug. Of 20mva to 31.5mva at 66Kv s/s Adda Dakha | 450980 | 75952 | 375028 | 2019-05-01
862 | Providing 2 No 66 Kv bays at 66 Kv S/S adda Dakha | 1981935 | 333790 | 1648145 | 2019-11-01
863 | 66Kv bay for Gausgarh P-8 at 66Kv s/s Gausgarh P-8,FocalPoint,LDH | 0 | 0 | 0 | 2019-07-01
864 | Prov. 66Kv Emmtech Rail Car Bay at 66Kv s/s Attewali | 22922 | 3860 | 19062 | 2019-11-01
865 | 66Kv Pakhowal CKT-1 Bay at 66Kv s/s Latala | 7191 | 1211 | 5980 | 2019-08-01
866 | 66Kv Pakhowal CKT-2nd Bay at 66Kv s/s Latala | 2787 | 469 | 2318 | 2019-08-01
867 | Providing 66Kv Bay at 66Kv s/s Attewali | 0 | 0 | 0 | 2019-05-01
868 | 66Kv Bay at 66Kv s/s Latala | 281911 | 47478 | 234433 | 2019-07-01
869 | 66/11Kv P/T/F at 66Kv s/s Amaltas | 5567 | 938 | 4629 | 2019-05-01
870 | Re-erection of 12.5mva P/T/F at 66Kv s/s Gardiwala | 760424 | 128068 | 632356 | 2019-05-01
871 | Annual Estimate of S&T store,MGBR | 4631946 | 780094 | 3851852 | 2019-05-01
872 | Cap.Mtc of 20mva 66/11Kv T/F at 66Kv s/s P-8,FP LDH | 1431447 | 241079 | 1190368 | 2019-05-01
873 | Cap.Mtc of 12.5mva 66/11Kv T/F at 66Kv s/s Sangha | 3607 | 607 | 3000 | 2019-04-01
874 | Aug. Of 12.5mva 66/11 PTF with 20mva at 66Kv s/s Chadik | 35415 | 5964 | 29451 | 2019-10-01
875 | Aug. Of 20mva to 31.5mva at 66Kv s/s TPT,LDH | 8291 | 1396 | 6895 | 2019-10-01
876 | Aug. Of 12.5mva to 20mva 66/11Kv s/s Amaltas | 3940 | 664 | 3276 | 2019-11-01
877 | 2x1.361mvar C/Bank at 66Kv s/s Bhundri | 2159 | 364 | 1795 | 2019-05-01
878 | New SDE of 66Kv s/s Bhundri | 10891 | 1834 | 9057 | 2019-11-01
879 | Aug. Of 6.3/8mva to 12.5mva at 66Kv s/s Dina Sahib | 66747 | 11241 | 55506 | 2019-06-01
880 | Aug of 12.5 MVA with 20 MVA P/T/F at 66 KV S/S Deena Sahib | 3886012 | 654467 | 3231545 | 2019-06-01
881 | Rep. Of 12.5mva at 66Kv s/s Lohian | 12472 | 2100 | 10372 | 2019-04-01
882 | Aug. Of 6.3/8mva to 12.5mva at 66Kv s/s Dodar | 307369 | 51766 | 255603 | 2019-11-01
883 | Aug. Of 6.3/8mva to 12.5mva at 66Kv s/s Nasrali | 24622 | 4147 | 20475 | 2019-06-01
884 | Addl. 31.5mva P/T/F at 66Kv s/s FocalPoint,LDH | -17175 | 0 | -17175 | 2020-02-01
885 | Providing 11Kv C/bank at 66Kv s/s Peyian | 293739 | 49470 | 244269 | 2019-11-01
886 | Addl. 12.5mva at 66Kv s/s Chuga Kalan | 479 | 81 | 398 | 2020-01-01
887 | 2nd. Addl. 12.5mva at 66Kv s/s Chuga Kalan | 17439 | 2937 | 14502 | 2019-04-01
888 | 2x1.321mvar C/Bank at 66Kv s/s Vehniwal T-2 | 209628 | 35305 | 174323 | 2019-06-01
889 | 2nd. Addl. 12.5mva at 66Kv s/s Vehniwal | 139411 | 23479 | 115932 | 2019-06-01
890 | SDE of 66Kv s/s Daburji | 25584 | 4309 | 21275 | 2019-06-01
891 | 4x1.361mvar 11Kv C/Bank at 66Kv s/s Daburji | 160653 | 27057 | 133596 | 2019-06-01
892 | 4x1.361mvar 11Kv C/Bank at 66Kv s/s Baloki | 84440 | 14221 | 70219 | 2019-06-01
893 | Addl 20 MVA 66/11 PTF at Balloki | 72354 | 12186 | 60168 | 2020-01-01
894 | 2x1.361mvar 11Kv C/Bank at 66Kv s/s Balakipur | 35169 | 5923 | 29246 | 2019-07-01
895 | 4x1.361mvar 11Kv C/Bank at 66Kv s/s Kohara Khurd | 239300 | 40302 | 198998 | 2019-07-01
896 | 2x1.361mvar 11Kv C/Bank at 66Kv s/s Halta Badla | 5920 | 997 | 4923 | 2019-05-01
897 | 2x1.361mvar 11Kv C/Bank at 66Kv s/s Gardiwala | -4696 | 0 | -4696 | 2019-05-01
898 | 2x1.361mvar 11Kv C/Bank at 66Kv s/s Karawal | -8450 | 0 | -8450 | 2019-07-01
899 | 2x1.361mvar 11Kv C/Bank at 66Kv s/s Sham Chorasi | 29433 | 4957 | 24476 | 2019-05-01
900 | 2x1.361mvar 11Kv C/Bank at 66Kv s/s Shanker | 19792 | 3333 | 16459 | 2019-05-01
901 | 2x1.361mvar 11Kv C/Bank at 66Kv s/s Kohar Khurd | 2253 | 379 | 1874 | 2019-05-01
902 | 4x1.361mvar 11Kv C/Bank at 66Kv s/s PAU | -16509 | 0 | -16509 | 2019-06-01
903 | SDE of 66Kv s/s Dalewal | 0 | 0 | 0 | 2019-08-01
904 | SDE of 66Kv s/s Jandiali | 8598133 | 1448064 | 7150069 | 2019-07-01
905 | 2x1.361mvar 11Kv C/Bank at 66Kv s/s Jandiali | 1208326 | 203502 | 1004824 | 2019-07-01
906 | Rep. Of 10/12.5mva 66/11Kv P/T/F damaged from 66Kv s/s Aklia | 332953 | 56075 | 276878 | 2019-07-01
907 | Aug. Of 20mva to 31.5mva at 66Kv s/s Patto Heera Singh | 7801 | 1314 | 6487 | 2019-10-01
908 | Aug. Of 20mva to 31.5mva at 66Kv s/s Dugri | 4486208 | 755550 | 3730658 | 2019-07-01
909 | Aug. Of 20mva to 31.5mva T-1 at 66Kv s/s Khanna | 12955831 | 2181970 | 10773861 | 2019-07-01
910 | Repair reconditioning of10/12.5mva P/T/F at 66 KV S/S Jodhpur Pakhar | 0 | 0 | 0 | 2019-04-01
911 | Repair reconditioning of10/12.5mva P/T/F at 66 KV S/S Jodhpur Pakhar | 4340343 | 730984 | 3609359 | 2019-07-01
912 | Replacement of bush bar at 66 KV S/s Mehsampur | 260978 | 43953 | 217025 | 2019-07-01
913 | New SDE of 66Kv s/s Cheema Jodhpur | 350000 | 58946 | 291054 | 2019-07-01
914 | Aug. Of 12.5mva to 20mva at 66Kv s/s Dalla | 0 | 0 | 0 | 2019-04-01
915 | Aug. Of 6.3/8mva to 12.5mva P/T/F at 66Kv s/s Nasrala | 0 | 0 | 0 | 2019-07-01
916 | Aug. Of 12.5mva to 20mva at 66Kv s/s Shah Jahanpur | 584647 | 98464 | 486183 | 2019-07-01
917 | Aug. Of 10/12.5mva to 20mva P/T/F at 66Kv s/s Machhiwara | 21000 | 3537 | 17463 | 2019-05-01
918 | Aug. of 12.5MVA to 20MVA P/T/F at 66KV s/s Kathgarh | 0 | 0 | 0 | 2019-04-01
919 | Aug. Of 12.5mva to 20mva P/T/F at 66Kv s/s Sidhwan Bet | 2943415 | 495718 | 2447697 | 2019-08-01
920 | Rep Of 20mva with 20mva P/T/F at 66Kv s/s Sidhwan Bet | 187924 | 31649 | 156275 | 2019-10-01
921 | Aug. Of 12.5mva to 20mva P/T/F at 66Kv s/s Kothala | 4989 | 840 | 4149 | 2019-04-01
922 | erection of c/b 2*1.361MVA Cap PTF at 66 KV S/S Garh shankar | 9364 | 1577 | 7787 | 2019-04-01
923 | Providing 1 No O/g bay at 66 Kv S/s Garhshanker to Dallewal | 0 | 0 | 0 | 2019-11-01
924 | Aug of 10/12.5 MVA with 20 MVA P/T/F at 66 KV S/S Mukandpur | 120695 | 20327 | 100368 | 2019-08-01
925 | Aug of 12.5 MVA with 20 MVA P/T/F at 66 KV S/S Sham Chaurasi | 643207 | 108326 | 534881 | 2019-08-01
926 | dismantlement of 5 MVA T/fat S/s Bilga | 0 | 0 | 0 | 2019-10-01
927 | Aug of 12.5 MVA with 20 MVA P/T/F at 66 KV S/S bilga | 3029534 | 510222 | 2519312 | 2020-07-01
928 | Aug of 20 MVA 33/11 KV PTF at 33 KV S/S Khew Wali Dhaab | 0 | 0 | 0 | 2020-07-01
929 | Addl. 20mva at 66Kv s/s Bahomajra | 1988861 | 334956 | 1653905 | 2019-08-01
930 | E/O 11 KV C/B at 66 KV S/S Hariana Banga | 358504 | 60378 | 298126 | 2019-11-01
931 | E/O 11 KV C/B 4*1.361MVAr at 66 KV S/S Manak Wahid | 193406 | 32573 | 160833 | 2019-08-01
932 | U/G of 33 KV to 66 KV with Aug of 12.5 mva to 20mva at 66 KV s/s Haryana Banga | 631646 | 106379 | 525267 | 2019-08-01
933 | SDE 66 KV S/S GIS Ldh | 11906 | 2005 | 9901 | 2019-07-01
934 | Prov 11 C/B 2*1.361MVAR at 66 KV Kala Bakra | 151314 | 25484 | 125830 | 2019-11-01
935 | Rep of Existing I/c O/G Panel with SCADA Panel at T/F T-1 20 MVA at 66 KV Dholewal | 1066361 | 179592 | 886769 | 2019-11-01
936 | SDE 66 KV S/s meharban | 2170318 | 365516 | 1804802 | 2019-08-01
937 | 2nd Addl 12.5 mva at 66 k/v Ramuwala | 0 | 0 | 0 | 2019-04-01
938 | Rep of old VCB with SCADA System at 66 KV S/S Kanganwal | 4000669 | 673777 | 3326892 | 2019-08-01
939 | Rep of old VCB with SCADA System at 66 KV S/S transport nagar ldh | 378637 | 63769 | 314868 | 2019-08-01
940 | E/O 11 KV C/B 1*1.361MVAr at 66 KV S/S kohar khurd | 352183 | 59313 | 292870 | 2019-10-01
941 | E/O 11 KV C/B 2*1.361MVAr at 66 KV S/S Ghug | 1903 | 320 | 1583 | 2019-11-01
942 | E/o 2 No LE Switch at 6 KV IC and OG Bay at Gaushala Road Hsp | 51005 | 8590 | 42415 | 2019-11-01
943 | SDE 66 KV S/s gaushala road Hoshiarpur | 6715332 | 1130970 | 5584362 | 2020-01-01
944 | E/O 11 KV C/B 2*1.361MVAr at 66 KV S/S gaushala road Hoshiarpur | 517606 | 87173 | 430433 | 2020-01-01
945 | E/O 11 KV C/B 1*1.361MVAr at 66 KV S/S GT Road phagwara | 226339 | 38119 | 188220 | 2019-10-01
946 | E/O 11 KV C/B 4*1.361MVAr at 66 KV S/S Apparel Park | 1332 | 224 | 1108 | 2019-11-01
947 | E/O 11 KV C/B 2*1.361MVAr at 66 KV S/S Aalewali | 859 | 145 | 714 | 2019-10-01
948 | E/O 11 KV C/B 2*1.361MVAr at 66 KV S/S Droli | 293621 | 49450 | 244171 | 2019-11-01
949 | E/O 11 KV C/B 2*1.361MVAr at 66 KV S/S Bhaam | 2816 | 474 | 2342 | 2019-10-01
950 | E/O 11 KV C/B 2*1.361MVAr at 66 KV S/S Bhaddi | 1643 | 277 | 1366 | 2020-01-01
951 | SDE 66 KV S/s Palm Garden | 490088 | 82539 | 407549 | 2020-01-01
952 | SDE of 66KV s/s Sarabha Nagar,Ludhiana | 534892 | 90084 | 444808 | 2020-01-01
953 | Rep of old VCB with SCADA System at 66 KV S/S G.T Road | 2517366 | 423965 | 2093401 | 2020-01-01
954 | Aug of 12.5 MVA T/f with 20 MVA at Samraye | 8802058 | 1482408 | 7319650 | 2020-01-01
955 | E/O 11 KV C/B 2*1.361MVAr at 66 KV S/S Samurai | 496565 | 83630 | 412935 | 2020-01-01
956 | E/O 11 KV C/B 4*1.361MVAr at 66 KV S/S Guara | 943995 | 158984 | 785011 | 2019-11-01
957 | E/O 11 KV C/B 4*1.361MVAr at 66 KV S/S Mukand | 931067 | 156807 | 774260 | 2019-11-01
958 | 2*1.361 MVAR C/B at 66 kv S/s kutba | 488000 | 82187 | 405813 | 2020-01-01
959 | Aug of 12.5 MVA PTF with 20 MVA PTF at 66 KV S/s Balachor | 9838536 | 1656968 | 8181568 | 2020-01-01
960 | Aug of 6.3/8 MVA to 10/12.5 MVA at 66 KV bhaam | 5594467 | 942198 | 4652269 | 2020-01-01
961 | Aug of 6.3/8 MVA to 10/12.5 MVA at 66 KV Muthda | 585834 | 98664 | 487170 | 2019-10-01
962 | Estimate for change of breaker DPR relay Scada Project Ldh | 19822644 | 3338452 | 16484192 | 2020-01-01
963 | Scada Retrofitting Scada Project Ldh | 46351981 | 7806419 | 38545562 | 2020-01-01
964 | 2x1.361mvar C/Bank at 66Kv s/s Janedh | 1384 | 233 | 1151 | 2019-05-01
965 | Cap MTC of 10/12.5 MVA PTF at 66 KV S/s Janair | -18810 | 0 | -18810 | 2019-11-01
966 | SDE New S/s Gurali | 13598850 | 2290265 | 11308585 | 2020-02-01
967 | E/O 11 KV C/B 2*1.361MVAr at 66 KV S/S Gurali | 470646 | 79264 | 391382 | 2019-11-01
968 | Addl 12.5 MVA PTF at S/s Nangal | 9955808 | 1676718 | 8279090 | 2020-02-01
969 | Cap MTC of 10/12.5 MVA PTF at 66 KV S/s Apra | 139861 | 23555 | 116306 | 2019-11-01
970 | 2 no Bays at Rasoolpur | 3619538 | 609588 | 3009950 | 2020-02-01
971 | Providing Refil Fresh TF Oil at 66 KV S/s Deodhar | 146031 | 24594 | 121437 | 2019-10-01
972 | 4x1.361mvar C/Bank at 66Kv s/s Kup Kalan | 1019410 | 171685 | 847725 | 2020-02-01
973 | E/O 11 KV C/B 2*1.361MVAr at 66 KV S/S kot Mohd khan | 309893 | 52191 | 257702 | 2020-02-01
974 | E/O 11 KV C/B 4*1.361MVAr at 66 KV S/S Dina Sahib | 1140131 | 192016 | 948115 | 2020-02-01
975 | 66 KV bay for GNA at 66 KV S/s Bundala | 413868 | 69702 | 344166 | 2020-02-01
976 | SDE 66 KV S/s Ghug | 6948 | 1170 | 5778 | 2019-07-01
977 | Aug of 10/12.5mva 66/11kv P/T/F at 66Kv s/s Karaver | 6398 | 1078 | 5320 | 2020-07-01
978 | Prov Bay from Jagraon at 66Kv s/s Raikot | 0 | 0 | 0 | 2019-05-01
979 | Aug. Of 20mva 66/11Kv with 31.5mva T/F at 66Kv s/s JAil Road,LDH | 17839 | 3004 | 14835 | 2019-05-01
980 | Aug. Of 20mva 66/11Kv with 31.5mva T/F at 66Kv s/s Chd Road,LDH | 17839 | 3004 | 14835 | 2019-05-01
981 | E/O 11 KV C/B 2*1.361MVAr at 66 KV S/S Aliwal | 9856 | 1660 | 8196 | 2019-10-01
982 | 2x1.361mvar C/Bank at 66Kv s/s Charik | 0 | 0 | 0 | 2019-12-01
983 | Rep. Of damage 12.5mva at 66Kv s/s Vehniwal | 148233 | 24965 | 123268 | 2019-09-01
984 | Prov Bay to sadhu ashram at 66Kv s/s Chabewal | 617266 | 103958 | 513308 | 2019-05-01
985 | Prov Bay to sadhu ashram at 66Kv s/s Ajjowal | 1772692 | 298550 | 1474142 | 2018-08-01
986 | 2x1.361mvar C/Bank T-1 at 66Kv s/s Bhasaur | 451580 | 76053 | 375527 | 2019-05-01
987 | 2x1.361mvar C/Bank T-2 at 66Kv s/s Bhasaur | 485134 | 81704 | 403430 | 2019-05-01
988 | Aug. Of 12.5 MVA to 20 MVA at Nandpur Kalaur | 14986884 | 2524032 | 12462852 | 2019-06-01
989 | Aug. Of 12.5 MVA to 20 MVA at Raiewal | 14670029 | 2470669 | 12199360 | 2019-06-01
990 | Rep of old SCADA system VCB at P-7 Focal Point Ldh | 2623215 | 441792 | 2181423 | 2018-06-01
991 | Rep of 2 no isolater 1 no L&E and Aug of 0.2 acsr conductor with 0.4 at S/s Focal Pt Moga | 390225 | 65720 | 324505 | 2019-10-01
992 | Addl 10/12.5 MVA PTF at 66 KV S/S Rode | 1644122 | 276897 | 1367225 | 2019-09-01
993 | Rep. Of damage 12.5mva at 66Kv s/s Mehsampur | 960057 | 161689 | 798368 | 2019-04-01
994 | Aug of 6.3/8 MVA PTF with 12.5 MVA PTF at Nangal Slala | 1100552 | 185351 | 915201 | 2018-06-01
995 | Providing 1no. 66Kv Bay at 66Kv s/s Panshta | 609654 | 102676 | 506978 | 2019-09-01
996 | Providing 1no. O/G Bay at 66Kv s/s Kot Fatuhi | 967480 | 162939 | 804541 | 2019-06-01
997 | Cap Mtc of 10/12.5 MVA PTF at Dosanj Kalan | 1065694 | 179480 | 886214 | 2019-06-01
998 | 66KV S/S Sadhu Ashram with 3 no Bays | 48532 | 8174 | 40358 | 2019-08-01
999 | Aug. Of 12.5mva to 20mva at 66Kv s/s Roomi | 9064 | 1527 | 7537 | 2019-04-01
1000 | Aug of 12.5 MVA to 20 MVA PTF at 66 KV S/S Lohian Khas | 3497137 | 588974 | 2908163 | 2019-09-01
|  | 1546468837 | 265762461 | 1280706376 | 2019-09-01
Note on E291: Author:

## 2018-19
AO /TL Ludhiana for FY 2018-19
S NO. | NAME OF WORK | Expenditure | Interest | Hard Core cost | D.O.C
1 | Addl 12.5 MVA PTF at 66 KV S/s Malout Road BTI | 4600588 | 704282 | 3896306 | 2019-11-01
2 | Aug 12.5MVA T/F with 20MVA at 66 KV S/s Bodipura | 12369172 | 1893538 | 10475634 | 2020-05-01
3 | Aug 12.5MVA T/F with 20MVA at 66 KV S/s Pakka Kale Wala | 10291610 | 1575494 | 8716116 | 2019-12-01
4 | Prov 66 KV Bay at 66 KV S/s Model Town from 66 KV S/s IGC bathinda | 1250461 | 191427 | 1059034 | 2019-11-01
5 | SDE 66 KV bay for Lakhewali at 66 KV s/s chak sherawala | 2343757 | 358795 | 1984962 | 2019-12-01
6 | Rep of 12.5 with 12.5 MVA at 66 Kv S/s Kishangarh | 3836281 | 587278 | 3249003 | 2020-01-01
7 | Rep. of 10/12.5 MVA with 20 mva PTF 66 KV S/s Raipur | 1276518 | 195416 | 1081102 | 2020-01-01
8 | 2*1.361 MVAR C/b at Raipur | 36144 | 5533 | 30611 | 2019-06-01
9 | Aug of 12.5 KVA Tf with 20 MVA PTF at 66 KV S/s Wada Kishanpura | 8200298 | 1255345 | 6944953 | 2020-02-01
10 | Aug of 12.5 KVA Tf with 20 MVA PTF at 66 KV S/s Bargadi | 12196949 | 1867173 | 10329776 | 2020-02-01
11 | add 12.5 MVA at 66 KV Malke | 2440041 | 373534 | 2066507 | 2020-03-01
12 | 2*1.361 c/b at 66 kv S/s Fattanwala | 842573 | 128986 | 713587 | 2020-02-01
13 | 2*1.361 MVARC/b at Raman Mandi | 876822 | 134229 | 742593 | 2019-09-01
14 | 6*1.361 MVAR C/b at Sekhu | 681443 | 104319 | 577124 | 2020-07-01
15 | 2*1.361 MVAr C/B at Chaina | 875404 | 134011 | 741393 | 2019-08-01
16 | New feeder at S/s Shukarpir | 26054 | 3988 | 22066 | 2019-06-01
17 | 1 No Bay at 66 KV S/s Dialpur Mirza | 2150752 | 329248 | 1821504 | 2020-07-01
18 | 1 No Bay at 66 KV S/s Ghaso khana | 1630231 | 249564 | 1380667 | 2019-11-01
19 | Addl 12.5 MVA PTF at S/s Zira | 15490 | 2371 | 13119 | 2019-05-01
20 | SDE S/s Churiwala Dhana | 4414022 | 675722 | 3738300 | 2019-08-01
21 | 1 No Bay at 66 KV S/s Gill Kalan | 1637489 | 250675 | 1386814 | 2019-12-01
22 | Addl 10/12.5 MVA PTF at S/s Kot Samir | 2638043 | 403846 | 2234197 | 2019-09-01
23 | Addl 12.5 MVA PTF at S/s jeeda | 1954943 | 299273 | 1655670 | 2019-11-01
24 | 1 No Bay at S/s Model Town BTI for MES BTI | 1377454 | 210868 | 1166586 | 2019-09-01
25 | 1 No Bay at S/s MES BTI for Model Town BTI | 1306860 | 200061 | 1106799 | 2020-02-01
26 | 1 No Bay at S/s Kot sukhia for 220 KV S/s Sandhwa | 2296486 | 351558 | 1944928 | 2019-10-01
27 | 66 KV Bay for malout Road Bathinda ckt-2 at Sangat | 2043530 | 312834 | 1730696 | 2020-02-01
28 | Addl 12.5 MVA PTF at S/s Banwala Anuka | 2585766 | 395843 | 2189923 | 2020-06-01
29 | 2 no 66 KV Bays for Ringmain at 66 KV S/s Nangla | 3534419 | 541067 | 2993352 | 2019-10-01
30 | 2 no bays at 66 Kv s/s Kahnewal | 3645650 | 558095 | 3087555 | 2019-12-01
31 | 2*1.361mvar 11kv c/b at 66 kv Matta | 858715 | 131457 | 727258 | 2020-05-01
32 | 2*1.361mvar 11kv c/b at 66 kv Matti | 46621 | 7137 | 39484 | 2019-07-01
33 | 2*1.361mvar 11kv c/b at 66 kv Kahnewal | 846908 | 129649 | 717259 | 2020-03-01
34 | Addl. 20 MVA PTF at S/s kassoana | 18197 | 2786 | 15411 | 2019-05-01
35 | Solar Bay at Kamal Swatch | 104722 | 16031 | 88691 | 2019-07-01
36 | Loading and unloading of TF under grid construction S/d BTI | 88898 | 13609 | 75289 | 2020-03-01
37 | SDE New S/s with 20MVA PTF at S/s Abohar | 13455049 | 2059770 | 11395279 | 2020-03-01
38 | 66 KV Bay for Pathrala at Killianwali | 892004 | 136553 | 755451 | 2020-01-01
39 | 66 KV Bay at Jaga Ram Tirath | 1070115 | 163819 | 906296 | 2020-03-01
40 | 66 KV Bay for IGC at Paras Ram Nagar | 1308275 | 200278 | 1107997 | 2020-03-01
41 | 1 No addl 12.5 MVA P/T/f at 66 KV S/ Borawal | 3618301 | 553909 | 3064392 | 2019-11-01
42 | Prov. 66Kv Bay(for SolarPlant,Daulatpur) at 66Kv s/s Khuhian Sarvar | 130950 | 20047 | 110903 | 2019-12-01
43 | U/g 33 KV to 66 KV S/s Khuhian sarvar | 1157371 | 177176 | 980195 | 2019-09-01
44 | U/g 33 KV to 66 KV S/s Kallar Khera | 27287 | 4177 | 23110 | 2019-06-01
45 | U/g 33 KV to 66 KV S/s Abohar | 34549 | 5289 | 29260 | 2019-06-01
46 | 6*1.361 c/b at 66 kv S/s Bucho | 1836052 | 281073 | 1554979 | 2019-07-01
47 | 2*1.361 c/b at 66 kv S/s Malookpur | 5110657 | 782366 | 4328291 | 2020-05-01
48 | 1 No Bay at 66 Kv S/s Jalal Mirza | 1139408 | 174427 | 964981 | 2020-06-01
49 | 1 No 66 KV Bay CKT-2 at 220/66 KV S/s Lehra Mohabbat for S/s Phool | 2058368 | 315106 | 1743262 | 2020-03-01
50 | 1 No Bay for 66 Kv S/s Dyalpura Bhaika at 66 KV S/s Jalal | 1564452 | 239495 | 1324957 | 2020-06-01
51 | 1 No Bay at 66 Kv S/s Dyalpura Bhaika for 66KV S/s Jalal | 2088893 | 319779 | 1769114 | 2020-04-01
52 | Rep of Damaged 6.3/8 MVA PTF with 6.3/8 MVA PTF at 66 KV S/s Phoolewala | 957359 | 146558 | 810801 | 2020-06-01
53 | Rep of Damaged 6.3/8 MVA PTF with 6.3/8 MVA PTF at 66 KV S/s Phoolewala | 231010 | 35364 | 195646 | 2019-12-01
54 | 2*1.361 MVAR C/b at Kot Dharmu | 713989 | 109301 | 604688 | 2019-12-01
55 | 2*1.361 c/b at 66 kv S/s Dhallewan | 382448 | 58547 | 323901 | 2020-02-01
56 | 1 No 66 KV Bay at 66 KV S/s Dhan Sigh Khana | 1541824 | 236031 | 1305793 | 2020-04-01
57 | add 12.5 MVA TF at 66 KV S/s Kotli Kalan | 3319930 | 508232 | 2811698 | 2019-07-01
58 | 1 No Bay ckt-2 at 66 KV S/s Lambi from 220/s Badal | 557749 | 85383 | 472366 | 2020-04-01
59 | Rep of damaged 20MVA TF with same capacity at 66 KV S/s Alam wala | 53961 | 8261 | 45700 | 2020-02-01
60 | Aug 12.5 with 20 MVA PTF at S/s Chouke | 241300 | 36939 | 204361 | 2020-01-01
61 | Addl 12.5 MVA PTF at S/s Chakk Vairoke | 61515 | 9417 | 52098 | 2020-06-01
62 | add 12.5 MVA TF at 66 KV S/s Dhallewan | 2597523 | 397643 | 2199880 | 2019-07-01
63 | 1 No Bay at S/s Phool for Lehra Mohabbat | 15695 | 2403 | 13292 | 2019-05-01
64 | SDE 66 KV S/s Ahlupur with 12.5 MVA PTF | 309776 | 47422 | 262354 | 2019-10-01
65 | SDE 66 KV S/s Gill Kalan | 122419 | 18741 | 103678 | 2019-10-01
66 | SDE of New s/s Pajoke | 3136250 | 480114 | 2656136 | 2020-03-01
67 | SDE 66 KV S/S Mehta | 575411 | 88087 | 487324 | 2020-05-01
68 | SDE 66 kV S/s Sainian Road Fazilka | 103715 | 15877 | 87838 | 2020-07-01
69 | 4*1.361 C/B at S/s IGC BTI | 18079 | 2768 | 15311 | 2019-05-01
70 | Rep of Bus Bar at GHTP Lehra Mohabbat | 20798 | 3184 | 17614 | 2019-06-01
71 | Aug 12.5 MVA T/F with20 MVA T/F at S/S bhagta bhai ka | 47454 | 7265 | 40189 | 2019-10-01
72 | 2*1.361 MVAr C/B at paras Ram Nagar | 12626 | 1933 | 10693 | 2019-05-01
73 | SDE of 66Kv s/s IGC Bhatinda | 48378 | 7406 | 40972 | 2019-11-01
74 | Aug 6.3/8MVA T/F with 12.5MVA at 66 KV Rama Mandi | 32265 | 4939 | 27326 | 2019-06-01
75 | C/b at ghasokhana | 16903 | 2588 | 14315 | 2019-05-01
76 | SDE 2*1.361 MVA C/B at 66 KV Kotli Kalan | 20876 | 3196 | 17680 | 2019-06-01
77 | SDE 4*1.361 MVA C/B at 66 KV Mudki | 19957 | 3055 | 16902 | 2019-05-01
78 | Addl 10/12.5 MVA TF at Kot Dharamu | 68935 | 10553 | 58382 | 2019-09-01
79 | SDE 66 KV S/S Sekhu | 292437 | 44768 | 247669 | 2020-07-01
80 | 2*1.361 MVAR C/B at kishan Garh | 29362 | 4495 | 24867 | 2019-06-01
81 | Kot Dharam O/g Bay | 1015186 | 155410 | 859776 | 2019-11-01
82 | SDE 66 KV O/G bay Solar Plant at S/s Datavas | 11262 | 1724 | 9538 | 2019-05-01
83 | 1no. 66Kv O/G Bay at 66Kv s/s Tibbi Khurd | 1032789 | 158105 | 874684 | 2019-12-01
84 | Aug. of 6.3/8 MVA 66/11 KV T/F with 12.5 MVA at 66 KV S/S IGC BTI | 36730 | 5623 | 31107 | 2019-08-01
85 | Aug of 12.5 Mva TF to 20MVA T/F at 66 KV S/s Sangha | 804356 | 123135 | 681221 | 2019-08-01
86 | I/c Bay from Maur at Mandi Kalan | 326073 | 49917 | 276156 | 2019-12-01
87 | Addl 10/12.5 MVA T/F Kalianwali | 1261895 | 193178 | 1068717 | 2019-12-01
88 | Aug 12.5 MVA T/F with20 MVA T/F at S/S Kulrian | 7519149 | 1151071 | 6368078 | 2019-12-01
89 | SDE 66 KV IG Bay Solar Plant Pathrala | 85922 | 13153 | 72769 | 2020-01-01
90 | Aug 12.5 MVA T/F with20 MVA T/F at S/S Jaitu | 11294367 | 1729001 | 9565366 | 2020-01-01
91 | Aug 12.5 MVA with 20MVA ta 66 KV S/s Khuhi Khera | 97892 | 14986 | 82906 | 2020-06-01
92 | Prov 2*1.361 MVAR C/b at 66 KV S/s Mandi Kalan | 372492 | 57023 | 315469 | 2019-11-01
93 | SDE 66 KV S/S Heerawala | 1924940 | 294680 | 1630260 | 2019-10-01
94 | Solar bay at 66 Kv S/s Aalike | 179980 | 27552 | 152428 | 2020-07-01
95 | SDE 66 KV bay ckt 2 at 66 KV s/s chak sherawala | 63142 | 9666 | 53476 | 2020-07-01
96 | SDE 66 KV bay for chak sherawala at 66 KV s/s Lakhewali | 45797 | 7011 | 38786 | 2020-05-01
97 | Solar Bay at S/s Boha 25 MW | 20386 | 3121 | 17265 | 2019-06-01
98 | Solar Bay For Solar Plant Khaira Khurd at 66 KV S/s Sardulgarh | 778365 | 119156 | 659209 | 2020-05-01
99 | Solar Bay at S/s Boha | 21892 | 3351 | 18541 | 2019-06-01
100 | Addl 12.5 MVA T/F Mahatam Nagar | 2464009 | 377203 | 2086806 | 2020-04-01
101 | providing 66 KV Bay for solar plant at 66 kv S/S Sangha | 36501 | 5588 | 30913 | 2019-07-01
102 | Aug 20 MVA T/F with 25/31.5 MVA at 66 KV MES- Bathinda | 246940 | 37803 | 209137 | 2020-03-01
103 | 66 KV Bay (for Kharunj) at Chakk Janisar | 1906275 | 291823 | 1614452 | 2019-09-01
104 | Addl 12.5 MVA TF at 66 KV S/s Joga Rallan | 501551 | 76780 | 424771 | 2019-08-01
105 | Aug 1 no o/g bay 66 KV (to Chimnewal) at 66 kv S/s ghateya wali jattan | 397426 | 60840 | 336586 | 2020-04-01
106 | Oil refil spl estimate in 12.5 MVA PTF at 66 KV S/s Sangha | 69660 | 10664 | 58996 | 2019-11-01
107 | 66 KV Bay (for Chakk Janisar) at Kharunj | 1753137 | 268379 | 1484758 | 2020-07-01
108 | SDE 66 kV S/s selbrah | 1608619 | 246256 | 1362363 | 2019-09-01
109 | C Mtc of 16/20 MVA 66/11 KV CGL make PTF at 66 KV S/s Shakti Vihar Patiala | 254250 | 38922 | 215328 | 2020-04-01
110 | Aug. Of 20 MVA PTF with 25/31.5 MVA PTF at 66Kv s/s Shakti Vihar | 17381831 | 2660902 | 14720929 | 2019-09-01
111 | 2*1.369 MVA C/B at 66 KV S/s Grid Colony Patiala | 317509 | 48606 | 268903 | 2019-11-01
112 | 66KV s/s Malerkotla Addl. 20 MVA p/t/f | 5386237 | 824554 | 4561683 | 2020-06-01
113 | Aug. 12.5 MVA to 20 MVA at 66KV s/s Lasoi | 14836063 | 2271183 | 12564880 | 2020-06-01
114 | 4x1.361 MVAR C/Bank 20MVA P/T/F T-1 at 66KV s/s Mandvi | 3249659 | 497475 | 2752184 | 2020-06-01
115 | Aug. Of 20mva 66/11Kv P/T/F with 31.5mva 66/11Kv P/T/F at 66Kv s/s Sirhind | 113174 | 17325 | 95849 | 2019-09-01
116 | cap mtc of 16/20 MVA dismantled PTF from 66 KV S/s Mahadampur | 11058 | 1693 | 9365 | 2019-05-01
117 | SDE of 4x1.361mvar C/Bank with T2 at 66Kv s/s Nidampur | 782324 | 119762 | 662562 | 2020-07-01
118 | Addl. 20mva at 66Kv s/s Bahomajra | 216057 | 33075 | 182982 | 2019-10-01
119 | 2 no. O/G bay at 66KV s/s Chattha Nanhera | 198071 | 30322 | 167749 | 2019-09-01
120 | SDE S/s Nalhoti | 9016515 | 1380296 | 7636219 | 2020-04-01
121 | SDE of 2x1.361mvar C/Bank at 66Kv s/s Nalhoti | 1148597 | 175833 | 972764 | 2019-07-01
122 | Aug. 8/10mva 66/11KV P/T/F with 20 MVA at 66Kv s/s Gharuan | 14061824 | 2152658 | 11909166 | 2020-04-01
123 | Addl. 12.5mva P/T/F at 66Kv s/s Joremajra | 9776070 | 1496572 | 8279498 | 2020-06-01
124 | Addl. 3rd 20mva at 66Kv s/s P-7,Mohali | 23869446 | 3654061 | 20215385 | 2020-01-01
125 | SDE of 4x1.361mvar C/Bank at 66Kv s/s P-7,Mohali | 2555289 | 391177 | 2164112 | 2020-05-01
126 | SDE of new 66Kv s/s Hathan | 4185621 | 640757 | 3544864 | 2020-07-01
127 | Dismantlement and rerrection of 10/12.5 MVA PTF at Hathan | 57128 | 8745 | 48383 | 2020-04-01
128 | Addl. 3rd 20mva 66/11Kv T/F at 66Kv s/s Sandour | 15096299 | 2311021 | 12785278 | 2019-07-01
129 | 4*1.361 MVAR C/B at 66 KV S/s Sanaur | 1110382 | 169983 | 940399 | 2020-04-01
130 | Aug of 20 MVA PTF-3 to 25/31.5 MVA PTF at 66 KV S/s Bhawat | 33159781 | 5076274 | 28083507 | 2020-02-01
131 | SDE 3*1.361mvar c/bank at 25/31.5 MVAR PTF at 66 kv S/s Bhawat | 1227326 | 187886 | 1039440 | 2019-10-01
132 | Providing Bay at 66Kv s/s Kalondi | 4328513 | 662632 | 3665881 | 2019-07-01
133 | Providing Bay at 66Kv s/s alowal | 4865800 | 744882 | 4120918 | 2020-03-01
134 | Aug 2*1.361 MVAr C/B at 66 KV S/s Randhawa | 871258 | 133377 | 737881 | 2020-07-01
135 | Providing Bay at 66Kv s/s Mangwal | 2001625 | 306419 | 1695206 | 2019-12-01
136 | Addl 2*1.361 MVAr C/B at 66 KV S/s Old nabha | 1065089 | 163049 | 902040 | 2020-02-01
137 | SDE 66 KV S/s Chapad Seal | 14873023 | 2276841 | 12596182 | 2020-07-01
138 | 1 No C/B at Chappad Seal | 183244 | 28052 | 155192 | 2019-07-01
139 | Addl 12.5 MVA PTF at 66 KV S/s Jhamka kalan | 398557 | 61013 | 337544 | 2020-05-01
140 | Cap mtc at 66 KV S/s Bhatla | 16808 | 2573 | 14235 | 2019-05-01
141 | Aug 12.5MVA to 20MVA PTF at 66 KV S/s Raiewal | 3125977 | 478541 | 2647436 | 2020-02-01
142 | 1 No 66 KV bay at 66 KV S/s Bhattiwal | 5001901 | 765717 | 4236184 | 2020-04-01
143 | Prov 4 No c/b at 66 KV S/s Selwala | 2799913 | 428625 | 2371288 | 2019-11-01
144 | 1 No 66 KV bay at 66 KV S/s Dirba | 2295030 | 351335 | 1943695 | 2019-09-01
145 | Addl 12.5 MVA PTF at S/s Morinda | 3280798 | 502242 | 2778556 | 2020-07-01
146 | Addl 12.5 MVA PTF at S/s Kurali | 3162862 | 484188 | 2678674 | 2020-05-01
147 | Prov. 2x1.361MVAR C/Bank at 66Kv s/s Kurali | 450676 | 68992 | 381684 | 2020-03-01
148 | Prov. 2x1.361MVAR C/Bank at 66Kv s/s NIS | 412090 | 63085 | 349005 | 2019-07-01
149 | Prov. 4x1.361MVAR C/Bank at 66Kv s/s Benra | 1318705 | 201874 | 1116831 | 2020-04-01
150 | Prov. 2x1.361MVAR C/Bank at 66Kv s/s Badbar | 555174 | 84989 | 470185 | 2020-03-01
151 | Prov. 2x1.361MVAR C/Bank at 66Kv s/s Morinda | 397344 | 60828 | 336516 | 2020-03-01
152 | Aug of 12.5 MVA to 20MVA 66 KV S/s Bhakhar | 7624303 | 1167169 | 6457134 | 2020-01-01
153 | Addl 12.5 MVA PTF at 66 KV S/s Dhadrian | 3933639 | 602182 | 3331457 | 2020-03-01
154 | Aug of 12.5 MVA T-1 to 20MVA 66 KV S/s Kup Kalan | 373959 | 57248 | 316711 | 2019-12-01
155 | 4x1.361mvar C/Bank at 66Kv s/s Sector 68 Mohali II | 369840 | 56617 | 313223 | 2019-10-01
156 | Addl 12.5 MVA PTF at 66 KV S/s Dakala | 9142644 | 1399604 | 7743040 | 2020-05-01
157 | Prov 2*1.361 MVAR C/B at 66 KV S/s Kulara | 532842 | 81570 | 451272 | 2019-12-01
158 | Prov 4*1.361 MVAR C/B at 66 KV S/s Aspal Kalan | 1006092 | 154018 | 852074 | 2019-09-01
159 | Prov 4*1.361 MVAR C/B at 66 KV S/s Pakhoke | 1423058 | 217849 | 1205209 | 2020-01-01
160 | Prov 2*1.361 MVAR C/B at 66 KV S/s Gujjeran | 840753 | 128707 | 712046 | 2020-01-01
161 | Prov 2*1.361 MVAR C/B at 66 KV S/s Chhatha nanhera | 809939 | 123990 | 685949 | 2019-10-01
162 | Prov 2*1.361 MVAR C/B at 66 KV S/s Chhatha nanhera | 879813 | 134686 | 745127 | 2019-10-01
163 | Prov 4*1.361 MVAR C/B at 66 KV S/s Dhuri | 1010112 | 154633 | 855479 | 2019-10-01
164 | Replacement of Damaged 20MVA PTF at 66 KV S/s Malerkotla | 4781299 | 731946 | 4049353 | 2020-01-01
165 | 1No I/c bay for 220 KV S/s Lalru at 66 KV S/s Handesar | 1401730 | 214584 | 1187146 | 2019-11-01
166 | Aug of 10/12.5 MVA PTF with 12.5 MVA PTF at 66 KV S/s Fatehmajri | 1063646 | 162829 | 900817 | 2020-01-01
167 | repair and mtc of dismantled 10/12.5 mva ptf from s/s Pakhoke | 3418221 | 523279 | 2894942 | 2019-09-01
168 | Aug of 20/25 MVA PTF with 20/25 MVA PTF at 66 KV S/s Madhopur(Sujadpur) | 23675 | 3624 | 20051 | 2019-06-01
169 | Aug 2*1.361 MVAr C/B at 66 KV S/s Allowal | 43357 | 6637 | 36720 | 2019-12-01
170 | Prov. 2x1.361MVAR C/Bank at 66Kv s/s Tullewal | 806732 | 123499 | 683233 | 2019-09-01
171 | Prov 4 No c/b at 66 KV S/s Ghagga | 1360708 | 208304 | 1152404 | 2019-07-01
172 | Aug of 20 MVA PTF with 25/31.5 MVA PTF at 66 KV S/s Dakoli(Zirakpur) | 12202547 | 1868030 | 10334517 | 2020-03-01
173 | aug of 12.5 MVA T/F to 20MVA at 66 KV S/s Seonk | 1723165 | 263791 | 1459374 | 2020-05-01
174 | Rep of 12.5 MVA T/F to 16/20MVA at 66 KV S/s Seonk | 4630643 | 708883 | 3921760 | 2019-12-01
175 | Aug 2*1.361 MVAr C/B at 66 KV S/s Handesar | 423464 | 64826 | 358638 | 2019-10-01
176 | Aug 2*1.361 MVAr C/B at 66 KV S/s Fatehmajri | 446510 | 68354 | 378156 | 2020-01-01
177 | Aug 2*1.361 MVAr C/B at 66 KV S/s Bhakhar | 69331 | 10614 | 58717 | 2019-10-01
178 | Repair and replacement of 25/31.5 MVA PTF at 66 KV S/s Mubarakpur | 15172775 | 2322728 | 12850047 | 2019-08-01
179 | 1 No 66 KV I/c Bay for CKT-2 220 KV S/s Banga at 66 KV S/s Mandvi | 1153348 | 176561 | 976787 | 2019-08-01
180 | 1 no 66 KV C/b at 66 KV S/s Dhadrian | 778061 | 119110 | 658951 | 2020-04-01
181 | 1 no 66 KV C/b at 66 KV S/s Ghanour | 697281 | 106743 | 590538 | 2019-10-01
182 | 1 no 66 KV C/b at 66 KV S/s Joremajra | 694880 | 106376 | 588504 | 2019-09-01
183 | 1 no 66 KV C/b at 66 KV S/s Shakti Vihar Patiala | 482499 | 73863 | 408636 | 2020-06-01
184 | aug of 12.5 MVA T/F to 20MVA at 66 KV S/s Mohi Kalan | 12229278 | 1872122 | 10357156 | 2020-04-01
185 | SDE 66 KV S/s Ramgarh Buddha | 3143539 | 481230 | 2662309 | 2020-04-01
186 | Addl 20 MVA T-3 at 66 KV S/s Rajpura old | 53501 | 8190 | 45311 | 2020-01-01
187 | Addl PTF 20 MVA at 66 KV S/s Randhawa | 6470264 | 990502 | 5479762 | 2019-11-01
188 | SDE of New 66KV s/s Lohat Baddi | 4542952 | 695459 | 3847493 | 2019-10-01
189 | Cap mtc at 66 KV S/s Rangian | 1580018 | 241877 | 1338141 | 2019-07-01
190 | Addl. 20 mva P/T/F 66/11Kv at 66Kv s/s Fatehmajri | 47310 | 7242 | 40068 | 2019-08-01
191 | 1 No C/B at Dakala | 29584 | 4529 | 25055 | 2019-06-01
192 | 2x1.361MVAR C/Bank at 66KV s/s Chorwala | 19998 | 3061 | 16937 | 2019-05-01
193 | Addl 20 MVA T-3 at 66 KV S/s Rajpura Focal Point | 161724 | 24758 | 136966 | 2020-03-01
194 | Addl 2*1.361 MVAr C/B at 66 KV S/s Mangwal | 32655 | 4999 | 27656 | 2019-06-01
195 | Addl 12.5 MVA PTF at NIS | 95398 | 14604 | 80794 | 2020-05-01
196 | 1No. O/G Bay at 66KV s/s Sirhind | 14901 | 2281 | 12620 | 2019-05-01
197 | Aug. Of 6.3/8 to 20mva at 66Kv s/s Arno | 26098 | 3995 | 22103 | 2019-06-01
198 | Aug 20MVA with 31.5 MVA 66/11KV T-F at 66 KV S/s Patiala PTA | 482687 | 73892 | 408795 | 2020-07-01
199 | 2*1.361 MVAR c/bank at 12.5mva T/F at 66 KV s/s Bamna | 40434 | 6190 | 34244 | 2019-10-01
200 | Prov 4*1.361 MVAR C/B at 66 KV S/s Jallah | 14944 | 2288 | 12656 | 2019-05-01
201 | 1 no. O/G Bay at 66KV s/s Jallah | 34901 | 5343 | 29558 | 2019-06-01
202 | Providing 66KV O/G Bay for Manwal at Ranipur | 46253 | 7081 | 39172 | 2020-07-01
203 | 10/12.5 MVA GEC Make T/F OLTC Repair and service at 66 KV S/s Ghuman | 15873 | 2430 | 13443 | 2019-05-01
204 | Cap mtc of 6.3/8 MVA TF at S/s Lakhewali | 63720 | 9755 | 53965 | 2019-08-01
205 | C/M of 10/12.5mva at 66Kv s/s Rana | 246494 | 37735 | 208759 | 2020-02-01
206 | 66 KV S/S Tanda Road Jallandhar Scada Scheme | 20179540 | 3089190 | 17090350 | 2019-10-01
207 | Rep of old VCB with SCADA System at 66 KV S/S Sports and surgical jalandhar | 9864651 | 1510133 | 8354518 | 2019-07-01
208 | rep of old 11KV VCB with SCADA compatible Breaker at 66 KV S/S Baringa | 407711 | 62415 | 345296 | 2020-06-01
209 | rep of old 11KV VCB with SCADA compatible Breaker at 66 KV S/S Radial jallandhar | 365890 | 56012 | 309878 | 2019-08-01
210 | Providing Capacitor Control Panel Scada compatible at Tanda Road Jallandhar | 504904 | 77293 | 427611 | 2019-09-01
211 | Dismantlement of damaged 12.5 MVA TF at S/s Manawala | 2330887 | 356824 | 1974063 | 2019-11-01
212 | replacement of 16/20 MVA PTF with 20 MVA at S/s Sarna | 911345 | 139513 | 771832 | 2020-02-01
213 | Cap mtc of 10/12.5 MVA pTF at S/s Kalanour | 39458 | 6040 | 33418 | 2019-09-01
214 | Prov 2*1.361 MVAR C/B at S/s Bhangala | 449803 | 68858 | 380945 | 2020-02-01
215 | Prov 3*1.361 MVAR C/B at S/s Hamira(T2) | 21767 | 3332 | 18435 | 2019-06-01
216 | SDE 66 KV S/s Mall Road Hoshiarpur | 4437714 | 679349 | 3758365 | 2019-09-01
217 | O/gBay at 66 Kv S/s Sado Ashram Hoshiarpur Mall Road | 2912218 | 445818 | 2466400 | 2019-12-01
218 | replacement of old 11 KV VCB with Scada compatible VCB at 66 KV S/s Sangna | 43504 | 6660 | 36844 | 2020-01-01
219 | replacement of old 11 KV VCB with Scada compatible VCB at 66 KV S/s Golden Temple | 1649243 | 252475 | 1396768 | 2020-01-01
220 | O/G Bay at 66 KV S/S Hall Gate Asr | 1629430 | 249442 | 1379988 | 2019-10-01
221 | SDE 66 KV S/s Civil Hospital Batala | 21100044 | 3230106 | 17869938 | 2019-11-01
222 | replacement of old 11 KV VCB with Scada compatible VCB at 66 KV S/s Dental college Asr | 9911412 | 1517291 | 8394121 | 2019-08-01
223 | replacement of old 11 KV VCB with Scada compatible VCB at 66 KV S/sOCM | 939068 | 143757 | 795311 | 2020-04-01
224 | Est for change of breaker DPR Relay (SCADA project ASR and JLD) | 76750811 | 11749419 | 65001392 | 2020-05-01
225 | Est for change of breaker DPR Relay (SCADA project ASR and JLD) | 21776666 | 3333687 | 18442979 | 2019-12-01
226 | Providing 4x1.361 MVAR C/Bank at Dental College | 21021 | 3218 | 17803 | 2019-06-01
227 | Providing 4x1.361 MVAR C/Bank at Golden Temple(Ghee Mandi) | 727694 | 111399 | 616295 | 2020-02-01
228 | Prov 66 KV S/s Dhaula | 293991 | 45006 | 248985 | 2019-08-01
229 | Providing 1x1.361 C/Bank at Janori | 16698 | 2556 | 14142 | 2019-05-01
230 | Aug of 16/20 MVA with 25/31.5 MVA T/F at 66 KV S/s Radial Batala | 15289 | 2341 | 12948 | 2019-05-01
231 | O/G Bay at 66 KV S/S sathiala | 1737626 | 266005 | 1471621 | 2020-06-01
232 | PROV 2*1.361 MVAR CB AT CHAHAL KALAN | 552192 | 84532 | 467660 | 2020-02-01
233 | PROV 2*1.361 MVAR CB AT DHARIWAL | 517555 | 79230 | 438325 | 2019-11-01
234 | PROV 1*1.361 MVAR CB AT JARAHOOR | 465334 | 71236 | 394098 | 2020-04-01
235 | 2*1.361 MVAR C/B at 66 kv S/s Hardo-Channi | 823319 | 126038 | 697281 | 2019-12-01
236 | 2*1.361 MVAR C/B at 66 kv S/s Kala Afgana | 885448 | 135549 | 749899 | 2019-11-01
237 | PROV 1*1.361 MVAR CB AT Ranipur T2 | 299186 | 45801 | 253385 | 2019-09-01
238 | PROV 1*1.361 MVAR CB AT Rajoa T2 | 293861 | 44986 | 248875 | 2019-07-01
239 | Providig 66 KV S/s at Mattewal | 45495 | 6965 | 38530 | 2020-04-01
240 | Dismantle and errection of 12.5 MVA PTF at 66 KV S/s Deena Nagar | 2251877 | 344729 | 1907148 | 2019-08-01
241 | New 66 KV S/s Manwal with 10/12.5 MVA PTF | 3931314 | 601826 | 3329488 | 2020-02-01
242 | Aug of 66 KV bus bar ACSR Panther to Zebra at S/s Jakhopur | 81840 | 12528 | 69312 | 2019-12-01
243 | Aug of 66 KV bus bar ACSR Panther to Zebra at S/s Shahkot | 92308 | 14131 | 78177 | 2020-04-01
244 | Aug of 66 KV bus bar ACSR Panther to Zebra at S/s Mehatpur | 413753 | 63339 | 350414 | 2019-08-01
245 | Providing 11 KV bus coupler at 132 Kv interlinking Sarna | 415350 | 63584 | 351766 | 2019-09-01
246 | 4*1.361 MVAr C/B at 66 KV S/s Civil hospital Batala | 1135280 | 173795 | 961485 | 2020-05-01
247 | Addl 12.5 MVA PTF T-3 at 66 KV S/s Sarai Amanat Khan | 6108683 | 935149 | 5173534 | 2019-08-01
248 | 2 no bay for Golden Temple at Khallu | 2109067 | 322867 | 1786200 | 2020-05-01
249 | 66 KV Bay at 66 KV S/s Tibba | 2617334 | 400675 | 2216659 | 2019-08-01
250 | Prov C/b at 25/31.5 MVA T2 at S/s OCM | 425638 | 65159 | 360479 | 2019-11-01
251 | cap mtc of 16/20 MVA dismantled PTF from 66 KV S/s Radial Batala | 20367 | 3118 | 17249 | 2019-05-01
252 | LILO arrangement at 66 KV Ucha | 2767023 | 423590 | 2343433 | 2019-10-01
253 | Bay at 66 KV S/s Narot jaimal singh | 1441257 | 220635 | 1220622 | 2020-02-01
254 | Estimate for providing metering core CT at 66 KV S/s Dental | 223475 | 34211 | 189264 | 2019-11-01
255 | Estimate for prov revived changing T/f Dental | 365794 | 55998 | 309796 | 2019-07-01
256 | Replacement of 2 No PT with metering core PT at SCADA control at 66 KV S/s Sultanwind | 165473 | 25331 | 140142 | 2020-04-01
257 | Replacement of 2 No PT with metering core PT at SCADA control at 66 KV S/s Islamabad | 165760 | 25375 | 140385 | 2020-05-01
258 | Replacement of 3 No PT with metering core PT at SCADA control at 66 KV S/s Gawal Mandi | 273899 | 41930 | 231969 | 2020-05-01
259 | Replacement of 3 No PT with metering core PT at SCADA control at 66 KV S/s Ranjit Avenue | 275566 | 42185 | 233381 | 2020-06-01
260 | Aug of C/b with 1*1.361 MVAR C/b at 66 KV S/s Bandala | 176644 | 27042 | 149602 | 2020-06-01
261 | 66 Kv C/b at 66 KV S/s Manwal New | 697648 | 106800 | 590848 | 2019-11-01
262 | Providing Bus Coupler at 132 Kv interlinking Sarna | 44344 | 6788 | 37556 | 2020-02-01
263 | 1 no bay for Golden Temple at Ghee mandi | 375203 | 57438 | 317765 | 2020-01-01
264 | Providing 66KV O/G Bay for Kacheri chowk at 66KV Gawal Mandi | 186385 | 28533 | 157852 | 2019-08-01
265 | rep of old 11KV VCB with SCADA compatible at 66 KV S/S Radial Jallandhar | 357175 | 54678 | 302497 | 2020-06-01
266 | Aug of 6.3/8 MVA TF with 20 MVA TF at 66 KV S/s Hamira | 35253 | 5397 | 29856 | 2019-06-01
267 | Aug 10/12.5 MVA PTF with 20 MVA PTF at 66 Kv S/s Dalla | 136384 | 20878 | 115506 | 2020-01-01
268 | aug of 66 kv bus bar with double conductor at 66 kv s/s Sarna | 21449 | 3284 | 18165 | 2019-06-01
269 | Rep of 16/20 MVA PTF with 20MVa at 66 Kv TV Center jallandhar | 44751 | 6851 | 37900 | 2020-03-01
270 | Prov 2 no interlinking bay for Dental college at 66 kv Medical College | 17031 | 2607 | 14424 | 2019-05-01
271 | Addl. 10/12.5 MVA T/F at Khem Karan | 18627 | 2852 | 15775 | 2019-05-01
272 | Aug 10/12.5 MVA PTF with 25/31.5 MVA PTF at 66 Kv S/s Sarhali Khurd | 689488 | 105550 | 583938 | 2019-07-01
273 | Aug 6.3/8 Mva TF with 12.5 MVA TF at 66 KV S/s Avan Tara Singh | 1146918 | 175576 | 971342 | 2020-07-01
274 | Addl. 20 MVA T/F at Maqsuda kalan | 108857 | 16664 | 92193 | 2019-08-01
275 | Aug. 12.5 with 20 MVA PTF at 66 KV S/s Nawan Pind | 937457 | 143511 | 793946 | 2020-03-01
276 | Prov 2*1.361 MVAR C/B at S/s Talwara | 13724 | 2101 | 11623 | 2019-05-01
277 | Aug 10/12.5 MVA PTF with 20 MVA PTF at 66 Kv S/s Khun Khun Kalan | 693067 | 106098 | 586969 | 2019-08-01
278 | pro 66 KV S/S Budhavar | 30160 | 4617 | 25543 | 2019-06-01
279 | Prov 66 KV I/c Bay at jarahoor | 339703 | 52004 | 287699 | 2020-04-01
280 | Addl 10/12.5 MVA T/F Mustafapur | 2592529 | 396878 | 2195651 | 2020-07-01
281 | Aug. Of 20 MVA 66/11 KV P/T/F (T-2). 25/31.5 MVA P/T/F at Nagoke | 1706371 | 261220 | 1445151 | 2020-03-01
282 | Annual Estimate EXC of 66KV s/s Noorewal | 12027 | 1841 | 10186 | 2019-05-01
283 | Rep. Of 16/20mva with 20mva T/F at 66kv s/s Baringa | 46089 | 7056 | 39033 | 2020-06-01
284 | 2*1.361 MVAR 11KV c/b 66 k/v Pandori Khattrian | 1601720 | 245200 | 1356520 | 2019-08-01
285 | Addl. 20mva 66/11Kv P/T/F at 66Kv s/s Alamgir | 14440 | 2211 | 12229 | 2019-05-01
286 | Capt. Mtc of 10/12.5mva 66/11kv P/T/F at 66Kv s/s Raipur | 63596 | 9736 | 53860 | 2019-07-01
287 | Aug 12.5 MVA TF with 20MVA TF at S/s Mallewal | 12546278 | 1920650 | 10625628 | 2020-07-01
288 | Aug. Of 12.5mva to 20mva 66/11Kv P/T/F at 66Kv s/s HSP Rd Phagwara | 778762 | 119217 | 659545 | 2020-06-01
289 | Aug. Of 12.5mva to 20mva 66/11Kv P/T/F at 66Kv s/sGT Rd Phagwara | 1708922 | 261611 | 1447311 | 2020-04-01
290 | Aug. Of 12.5mva to 20mva 66/11Kv P/T/F at 66Kv s/s Chaheru | 2026762 | 310267 | 1716495 | 2020-01-01
291 | SDE 66 KV S/S MEGA FOOD PARK LADOWAL LUDHIANA | 5537504 | 847710 | 4689794 | 2020-07-01
292 | 4*1.361 mvar 11 KV c/b at 66 kv s/s Narangwal | 1339273 | 205023 | 1134250 | 2020-05-01
293 | Aug. Of 6.3/8mva 66/11Kv T/F with 12.5mva 66/11Kv at 66Kv at 66Kv s/s Siar | 47372 | 7252 | 40120 | 2019-09-01
294 | 11 KV bus Bar at 66 KV S/s Bhadson | 149871 | 22943 | 126928 | 2020-02-01
295 | Aug. Of 20mva to 31.5mva at 66Kv s/s Bhadson | 9978836 | 1527613 | 8451223 | 2019-10-01
296 | Addl 10/12.5 MVA PTF at 66 KV S/s Rauke | 4835111 | 740184 | 4094927 | 2020-02-01
297 | Aug. Of 12.5mva 66/11kv P/T/F with 20mva 66/11Kv P/T/F at 66Kv s/s Attewali | 51009 | 7809 | 43200 | 2019-12-01
298 | Aug. Of 20mva to 31.5mva at 66Kv s/s Indra Park,LDH | 14172521 | 2169604 | 12002917 | 2020-05-01
299 | Providing 2 No 66 Kv bays at 66 Kv S/S adda Dakha | 9972672 | 1526669 | 8446003 | 2019-09-01
300 | Aug. Of 6.3/8mva to 12.5mva at 66Kv s/s Nasrali | 129235 | 19784 | 109451 | 2019-11-01
301 | Addl. 20mva at 66Kv s/s Bahomajra | 6340680 | 970665 | 5370015 | 2019-09-01
302 | SDE 66 KV S/s meharban | 6441932 | 986165 | 5455767 | 2019-10-01
303 | E/O 11 KV C/B 2*1.361MVAr at 66 KV S/S gaushala road Hoshiarpur | 957473 | 146575 | 810898 | 2020-07-01
304 | E/O 11 KV C/B 2*1.361MVAr at 66 KV S/S Samurai | 973656 | 149052 | 824604 | 2019-07-01
305 | E/O 11 KV C/B 4*1.361MVAr at 66 KV S/S Guara | 1357995 | 207889 | 1150106 | 2020-07-01
306 | E/O 11 KV C/B 4*1.361MVAr at 66 KV S/S Malod | 1345342 | 205952 | 1139390 | 2020-06-01
307 | Aug of 12.5 MVA PTF with 20 MVA PTF at 66 KV S/s Balachor | 9845405 | 1507187 | 8338218 | 2020-07-01
308 | Estimate for change of breaker DPR relay Scada Project Ldh | 41081907 | 6289035 | 34792872 | 2020-03-01
309 | Scada Retrofitting Scada Project Ldh | 56336482 | 8624286 | 47712196 | 2020-04-01
310 | E/O 11 KV C/B 2*1.361MVAr at 66 KV S/S Gurali | 875015 | 133952 | 741063 | 2019-07-01
311 | Addl 12.5 MVA PTF at S/s Nangal | 10120367 | 1549279 | 8571088 | 2019-11-01
312 | 4x1.361mvar C/Bank at 66Kv s/s Kup Kalan | 1457416 | 223109 | 1234307 | 2020-03-01
313 | Prov Bay to sadhu ashram at 66Kv s/s Chabewal | 1419402 | 217290 | 1202112 | 2019-12-01
314 | Prov Bay to sadhu ashram at 66Kv s/s Ajjowal | 2139737 | 327562 | 1812175 | 2020-06-01
315 | 2x1.361mvar C/Bank T-1 at 66Kv s/s Bhasaur | 861350 | 131860 | 729490 | 2020-06-01
316 | 2x1.361mvar C/Bank T-2 at 66Kv s/s Bhasaur | 539064 | 82523 | 456541 | 2020-01-01
317 | Aug. Of 12.5 MVA to 20 MVA at Raiewal | 12499709 | 1913521 | 10586188 | 2020-06-01
318 | Rep of old SCADA system VCB at P-7 Focal Point Ldh | 3117076 | 477178 | 2639898 | 2020-01-01
319 | Addl 10/12.5 MVA PTF at 66 KV S/S Rode | 3934614 | 602331 | 3332283 | 2020-04-01
320 | Replacement of old VCB at 66 KV S/s Dugri | 3949043 | 604540 | 3344503 | 2020-05-01
321 | Addl 12.5 MVA PTF at 66 KV s/s Hado Bait | 2152806 | 329563 | 1823243 | 2019-07-01
322 | Aug of 6.3/8 MVA PTF with 12.5 MVA PTF at Nangal Slala | 2399448 | 367320 | 2032128 | 2020-01-01
323 | Replacement of old VCB with SCADA VCB at 66 KV S/s Amaltas | 1400212 | 214352 | 1185860 | 2019-10-01
324 | Replacement of old VCB with SCADA VCB at 66 KV S/s DC Complex Ldh | 369187 | 56517 | 312670 | 2019-09-01
325 | Replacement of old VCB with SCADA VCB at 66 KV S/s Rajguru Nagar | 2428640 | 371789 | 2056851 | 2020-02-01
326 | Replacement of old VCB with SCADA VCB at 66 KV S/s Gill Road Ldh | 494083 | 75637 | 418446 | 2019-07-01
327 | Replacement of old VCB with SCADA VCB at 66 KV S/s Model town | 474303 | 72609 | 401694 | 2020-05-01
328 | Replacement of old VCB with SCADA VCB at 66 KV S/s Baloki | 791634 | 121188 | 670446 | 2019-07-01
329 | Replacement of old VCB with SCADA VCB at 66 KV S/s Nurewal | 1894291 | 289988 | 1604303 | 2019-08-01
330 | Replacement of old VCB with SCADA VCB at 66 KV S/s Indra Park ldh | 813151 | 124481 | 688670 | 2019-11-01
331 | Replacement of old VCB with SCADA VCB at 66 KV S/s Kanganwal | 667111 | 102125 | 564986 | 2020-06-01
332 | Replacement of old VCB with SCADA VCB at 66 KV S/s Basant Park | 715317 | 109504 | 605813 | 2020-01-01
333 | Replacement of old VCB with SCADA VCB at 66 KV S/s Giaspura | 360886 | 55246 | 305640 | 2020-07-01
334 | Replacement of old VCB with SCADA VCB at 66 KV S/s TPT Nagar | 336918 | 51577 | 285341 | 2020-02-01
335 | Replacement of old VCB with SCADA VCB at 66 KV S/s G.T Road Ldh | 440796 | 67479 | 373317 | 2019-12-01
336 | Replacement of old VCB with SCADA VCB at 66 KV S/s F/P P-7 Ldh | 1657124 | 253681 | 1403443 | 2020-02-01
337 | Replacement of old VCB with SCADA VCB at 66 KV S/s Haibowal | 1543016 | 236213 | 1306803 | 2020-05-01
338 | Replacement of old VCB with SCADA VCB at 66 KV S/s South City Ldh | 329035 | 50370 | 278665 | 2020-01-01
339 | Replacement of old VCB with SCADA VCB at 66 KV S/s Chd Road Ldh | 337837 | 51718 | 286119 | 2020-03-01
340 | Addl 20MVA PTF at 66 Kv S/s Chounta | 3358322 | 514110 | 2844212 | 2019-08-01
341 | Capital Mtc of dismantled 10/12.5 MVA PTF from 66 KV S/s Fatehmajri | 847227 | 129698 | 717529 | 2020-04-01
342 | Capital Mtc of dismantled 10/12.5 MVA PTF from 66 KV S/s Shah Jahanpur | 945794 | 144787 | 801007 | 2020-05-01
343 | Rep of same capacity 16/20 MVA at Shahjahanpur | 887223 | 135821 | 751402 | 2019-12-01
344 | Aug of 12.5 MVA PTF with 20 MVA PTF at 66 KV S/s Rurka kalan | 43277 | 6625 | 36652 | 2019-11-01
345 | Safety of 11 KV VCB and CDR port at S/s Sudhar | 410280 | 62808 | 347472 | 2020-07-01
346 | E/o 2 no bay for Jagraon at 66 KV S/s Rasoolpur | 21230 | 3250 | 17980 | 2019-06-01
347 | Aug of 20 MVA with 31.5 MVA PTF at 66 KV S/s Millarganj | 4059879 | 621508 | 3438371 | 2020-06-01
348 | 2x1.361mvar C/Bank T-2 at 66Kv s/s Rauke | 775685 | 118746 | 656939 | 2020-03-01
349 | Rep of damaged 20 MVA PTF with same capacity PTF at 66 KV S/s Sidhwan Bet | 60000 | 9185 | 50815 | 2020-05-01
350 | Cap Mtc of dismantled 20 MVA PTF at 66 KV S/s Bhawat | 5845082 | 894796 | 4950286 | 2019-07-01
351 | Rep of burnt 20 MVA PTF T-2 with same capacity at Khosa Dal Singh Wala | 8729129 | 1336301 | 7392828 | 2020-03-01
352 | E/o 2*1.361 MVAR C/b at 66 KV S/s Lohiyan | 347688 | 53226 | 294462 | 2020-05-01
353 | Aug of 12.5 MVA PTF with 20 MVA PTF at 66 KV S/s HSP Rd Phagwara | 1577980 | 241565 | 1336415 | 2020-07-01
354 | Addl 20 MVA PTF At 66 Kv S/s Chaunta | 506610 | 77555 | 429055 | 2019-10-01
355 | Addl. 31.5mva 66/11Kv P/T/F at 66Kv s/s Jalalpur | 991421 | 151772 | 839649 | 2019-08-01
356 | repair and mtc of dismantled 10/12.5 mva ptf from s/s Rangian | 87700 | 13426 | 74274 | 2020-02-01
357 | capital mtc of 66kv s/s Mehsampur | 54180 | 8294 | 45886 | 2020-03-01
358 | 2nd Addl. 20mva at 66Kv s/s Focal Point,MGBR | 1363367 | 208711 | 1154656 | 2019-08-01
|  | 1000080544 | 153097598 | 846982946

## 2019-20.
AO /TL Ludhiana for FY 2019-20
Sr no | Name of work | Expenditure | Intrest | Hard Cost | D.O.C
1 | Prov 66 KV Bay at 66 KV S/s Model Town from 66 KV S/s IGC bathinda | 2370833 | 260966 | 2631799 | 9.202
2 | SDE 66 KV bay for Lakhewali at 66 KV s/s chak sherawala | 4849682 | 533821 | 5383503 | 12.2019
3 | add 12.5 MVA at 66 KV Malke | 4477546 | 492859 | 4970405 | 11.2019
4 | 1 No Bay at 66 KV S/s Ghaso khana | 3246365 | 357338 | 3603703 | 10.202
5 | 1 No Bay at 66 KV S/s Gill Kalan | 2994021 | 329562 | 3323583 | 4.202
6 | Addl 12.5 MVA PTF at S/s jeeda | 3123183 | 343779 | 3466962 | 12.2019
7 | 1 No Bay at S/s Model Town BTI for MES BTI | 2556478 | 281400 | 2837878 | 8.202
8 | 1 No Bay at S/s MES BTI for Model Town BTI | 2514319 | 276760 | 2791079 | 8.202
9 | Addl 12.5 MVA PTF at S/s Banwala Anuka | 4624737 | 509061 | 5133798 | 9.202
10 | 2 no 66 KV Bays for Ringmain at 66 KV S/s Nangla | 5928731 | 652596 | 6581327 | 4.202
11 | 66 KV Bay for Pathrala at Killianwali | 1962217 | 215988 | 2178205 | 4.202
12 | 66 KV Bay at Jaga Ram Tirath | 2113008 | 232586 | 2345594 | 4.202
13 | 1 no. 66 KV Bay for Ghaso Khana at 66 KV S/S Dhan Singh Khana. | 3261332 | 358986 | 3620318 | 10.202
14 | add 12.5 MVA TF at 66 KV S/s Kotli Kalan | 5432349 | 597957 | 6030306 | 3.202
15 | 1 No Bay ckt-2 at 66 KV S/s Lambi from 220/s Badal | 2179365 | 239890 | 2419255 | 9.202
16 | Addl 12.5 MVA PTF at S/s Chakk Vairoke | 4707145 | 518131 | 5225276 | 5.202
17 | 2*1.361 c/b at 66 kv S/s Mandi Kalan | 9279 | 1021 | 10300 | 3.202
18 | Addl. 12.5 MVA PTF at 66 KV S/s Kassoana | 1459748 | 160679 | 1620427 | 10.202
19 | 66kv s/s Central University Ghudda | 202168 | 22253 | 224421 | 9.202
20 | Aug. of 6.3/8 MVA 66/11 KV with 10/12.5 MVA 66/11 KV at 66 KV S/Stn. Lambi. | 33722 | 3712 | 37434 | Work Removed from planning list
21 | SDE S/s Nalhoti | 13994973 | 1540474 | 15535447 | 16.12.2019
22 | Addl 12.5 MVA PTF at S/s Morinda | 5218855 | 574457 | 5793312 | 12.12.2019
23 | Addl 12.5 MVA PTF at S/s Kurali | 5293468 | 582670 | 5876138 | WIP
24 | Addl 12.5 MVA PTF at 66 KV S/s Dhadrian | 6303126 | 693807 | 6996933 | 01.10.2019
25 | Aug of 12.5 MVA T-1 to 20MVA 66 KV S/s Kup Kalan | 606827 | 66796 | 673623 | 25.01.2020
26 | Prov 4 No c/b at 66 KV S/s Ghagga | 2139846 | 235540 | 2375386 | WIP
27 | Aug 2*1.361 MVAr C/B at 66 KV S/s Handesar | 701252 | 77189 | 778441 | 11.01.2020
28 | 1 No 66 KV I/c Bay for CKT-2 220 KV S/s Banga at 66 KV S/s Mandvi | 2474986 | 272430 | 2747416 | 23.04.2019
29 | 1 no 66 KV C/b at 66 KV S/s Joremajra | 1155358 | 127174 | 1282532 | 30.05.2019
30 | SDE 66 KV S/s Ramgarh Buddha | 4579277 | 504057 | 5083334 | WIP
31 | 1 No O/g Bay at 66 KV S/s Bahadurgarh | 2480961 | 273088 | 2754049 | 17.08.2019
32 | Aug of 12.5 MVA PTF with 20 MVA PTF at 66 KV S/s Balran | 15947966 | 1755447 | 17703413 | 03.01.2019
33 | SDE New S/s Thapar University Patiala | 13000801 | 1431042 | 14431843 | 06.07.2019
34 | Addl 12.5 MVA PTF at 66 KV S/s Dasonda singh | 9089628 | 1000526 | 10090154 | 31.08.2019
35 | Aug of 20 MVA PTF with 25/31.5 MVA PTF at 66 KV S/s Mubarakpur | 59801540 | 6582559 | 66384099 | 08.09.2019
36 | Aug. of 12.5 MVA to 20 MVA at Gajjukhera | 10154676 | 1117760 | 11272436 | 09/2019
37 | 2*1.361 MVAR C/Bank to 20 MVA P/T/F at Tanda Badha | 428082 | 47120 | 475202 | 24.06.2019
38 | Addl. 12.5 MVAR C/Bank to 20 MVA P/T/F at Balran | 450530 | 49591 | 500121 | 30.04.2019
39 | Addl. 12.5 MVAR C/Bank to 20 MVA P/T/F at Khandebad | 461391 | 50787 | 512178 | 18.03.2019
40 | SDE of 66kv s/s Haripur Kura | 11204473 | 1233314 | 12437787 | 25.11.2019
41 | Replacement of Damage 20mva P/T/F at 66Kv s/s Nagra | 1895382 | 208631 | 2104013 | 31.05.2019
42 | SDE 66 KV S/s Mall Road Hoshiarpur | 11497732 | 1265595 | 12763327 | 11.02.2020
43 | O/gBay at 66 Kv S/s Sado Ashram Hoshiarpur Mall Road | 5304145 | 583845 | 5887990 | 30.01.2020
44 | Est for change of breaker DPR Relay (SCADA project ASR and JLD) | 2866120 | 315484 | 3181604 | work in progress
45 | New 66 KV S/s Manwal with 10/12.5 MVA PTF | 11540831 | 1270339 | 12811170 | 31.03.2019
46 | Addl 12.5 MVA PTF T-3 at 66 KV S/s Sarai Amanat Khan | 13417982 | 1476963 | 14894945 | 28.03.2019
47 | 2 no bay for Golden Temple at Khallu | 3319873 | 365430 | 3685303 | 21.06.2019
48 | LILO arrangement at 66 KV Ucha | 4781905 | 526361 | 5308266 | work in progress
49 | 66 Kv C/b at 66 KV S/s Manwal New | 1192917 | 131308 | 1324225 | 28.04.2019
50 | 66 KV Bay at 66 KV S/s Ranjit Avenue for 66 KV Line Kacheri chowk | 1947352 | 214352 | 2161704 | 11.06.2019
51 | 66 KV Bay for 66 KV S/s Ranjit Avenue at 66 KV S/s Kacheri chowk | 1721884 | 189534 | 1911418 | 12.06.2019
52 | Rep of SCADA Control 66 KV S/s Tanda road jallandhar | 1137417 | 125199 | 1262616 | 16.11.2018
53 | Rep of SCADA Control 66 KV S/s Maksoodpur | 2593648 | 285492 | 2879140 | 26.11.2018
54 | 2 no line ct and 3 no tf ct replace with metering core ct at 66 Kv Sports and surgical Jalandhar | 745232 | 82030 | 827262 | 28.11.2018
55 | Aug. of 10/12.5 MVA 66/11 kv TF with 1no. 20 MVA 66/11 kv TF at 66kv s/s Jassrahooe | 10390430 | 1143710 | 11534140 | 11.10.2019
56 | Aug. of 10/12.5 MVA 66/11 kv TF with 1no. 20 MVA 66/11 kv TF at 66kv s/s Gaggomahal | 11672860 | 1284871 | 12957731 | 16.10.2019
57 | Aug. of Breaker relay for SCADA project at 220 and 132 kv Jalandhar | 3405643 | 374871 | 3780514 | work in progress
58 | Aug. Of 12.5mva to 20mva 66/11Kv P/T/F at 66Kv s/sGT Rd Phagwara | 3169419 | 348869 | 3518288 | Work in progress
59 | Addl. 20mva at 66Kv s/s Bahomajra | 11916594 | 1311700 | 13228294 | 04/2020
60 | SDE 66 KV S/s meharban | 17212684 | 1894659 | 19107343 | 28.07.2020
61 | E/O 11 KV C/B 4*1.361MVAr at 66 KV S/S Malod | 2089308 | 229977 | 2319285 | 22.10.2019
62 | Scada Retrofitting Scada Project Ldh | 76441970 | 8414228 | 84856198 | Work in progress
63 | Prov Bay to sadhu ashram at 66Kv s/s Ajjowal | 3247029 | 357412 | 3604441 | 04.11.2019
64 | 2x1.361mvar C/Bank T-1 at 66Kv s/s Bhasaur | 1341850 | 147702 | 1489552 | 31.05.2019
65 | Addl 10/12.5 MVA PTF at 66 KV S/S Rode | 11402918 | 1255158 | 12658076 | 13.09.2019
66 | Addl 12.5 MVA PTF at 66 KV s/s Hado Bait | 4569472 | 502977 | 5072449 | 07.11.2019
67 | Aug of 12.5 MVA PTF with 20 MVA PTF at 66 KV S/s Rurka kalan | 8933689 | 983362 | 9917051 | 23.10.2019
68 | 2x1.361mvar C/Bank T-2 at 66Kv s/s Rauke | 1187803 | 130746 | 1318549 | 30.06.2019
69 | Aug of 66 KV PT and 66 KV CT for SCADA project at 66 KV S/s Jallandhar | 2658372 | 292616 | 2950988 | Work in progress
70 | Prov 1 No 66 KV Bay Bandala to Sarhali at 66 KV S/s Bundala | 2140675 | 235631 | 2376306 | 28.08.2019
71 | Cap mtc of 10/12.5 Mva PTF at 66 KV S/s Kanakwal | 2241638 | 246745 | 2488383 | 26.11.2019
72 | 1 no 66 KV bay at 66 KV S/s Agwar Lopo | 1349364 | 148529 | 1497893 | 23.01.2020
73 | Revised Estimate 66kv s/s Nurewal | 316168 | 34802 | 350970 | 30.04.2019
74 | 1 no. I/C bay at 66kv s/s Badinpur | 1307678 | 143941 | 1451619 | 30.04.2019
75 | 1 no. Addl. 12.5 MVA T/F at 66kv s/s Pabbian | 4867270 | 535757 | 5403027 | Work in progress
76 | I/C bay from 220 kv s/s Kohara to Tajpur road at 66kv s.s Tajput road Ludhiana | 1433710 | 157813 | 1591523 | Work not started
77 | I/C bay from 220 kv s/s Ladhowal to Amaltas at 66kv s/s Amaltas | 1864641 | 205247 | 2069888 | 12.07.2019
78 | 2*1.361 MVAR C/Bank at 66kv s/s Ajjowal | 921260 | 101406 | 1022666 | 30.06.2019
79 | 2*1.361 MVAR cap. Bank at 66kv s.s Dasounda Singh Wala | 939418 | 103405 | 1042823 | Work in progress
80 | Aug of 20 MVA PTF-3 to 25/31.5 MVA PTF at 66 KV S/s Bhawat | 8661373 | 953387 | 9614760 | Work in progress
81 | Aug. of 12.5 MVA with New 20 MVA at Ghanouri Kalan | 8497189 | 935315 | 9432504 | Work in progress
82 | Aug. of 12.5 MVA with New 20 MVA at Khandebad | 6787997 | 747178 | 7535175 | Work in progress
83 | Aug. of 12.5 MVA with New 20 MVA at Tanda Badha | 6967552 | 766942 | 7734494 | Work in progress
84 | New 66kv s/s Sanauri Adda Patiala | 7475004 | 822799 | 8297803 | Work in progress
85 | Replacement of Damage TF 66 KV S/S Leppo | 1376093 | 151471 | 1527564 | 2.202
86 | Replacement of ACSR Conductor at 66 KV S/S Tapa. | 12001 | 1321 | 13322 | 10.202
87 | Replacement of Damage 6.3/8 MVAR TF with same cap. At Chugga Kalan | 120722 | 13288 | 134010 | Work in progress
88 | Addl. 12.5 MVA TF at 66kv s/s Pakhi Kalan | 5621987 | 618831 | 6240818 | Work in progress
89 | Aug. of 6.3/8 mVAR TF with 12.5 MVAr TF at 66kv s/s Pathrala | 1673480 | 184206 | 1857686 | 4.202
90 | Aug. of 6.3/8MVA TF with 12.5 MVA TF at 66kv s/s Kalyan Sukha | 88378 | 9728 | 98106 | 12.2019
91 | Aug. of 12.5 MVA 66/11kv T/F with 20 Mva T/F at 66kv s/s Talwandi Madho | 11536822 | 1269897 | 12806719 | 19.03.2019
92 | Aug. of 10/12.5 MVA 66/11kv PTF with 1no. 20 MVA PTF at 66 kv s/s Ghariyala | 12387097 | 1363490 | 13750587 | 20.04.2019
93 | New 66kv s/s Sultanpur Lodhi with 20 MVA 66/11kv TF | 21115754 | 2324283 | 23440037 | 27.08.2019
94 | 66kv s/s Gurdaspur Urban Estate with new 20 MVA TF | 20361622 | 2241273 | 22602895 | 26.08.2019
95 | Aug. of 12.5 MVA 66/11kv TF with 20 MVA 66/11kv TF at 66kv s/s Mattewal | 11810336 | 1300004 | 13110340 | 06.12.2019
96 | 66kv Bay at Khallu for 66kv s/s Tiba | 1284693 | 141411 | 1426104 | 21.06.2019
97 | 66kv s/s Sidhwan Dona with 12.5 MVA 66/11kv TF | 6504061 | 715924 | 7219985 | 22.11.2019
98 | 66kv s/s Chitti | 1744482 | 192021 | 1936503 | 31.08.2019
99 | Aug. of 12.5 MVA 66/11kv PTF with 20 MVA 66/11 kv at 66kv s/s Saila Khurd | 12219984 | 1345095 | 13565079 | 11.10.2019
100 | New SDE of 66kv s/s Lohgarh | 11962607 | 1316765 | 13279372 | 31.08.2019
|  | 632727761 | 69646499 | 702374260